## AEG_komplet
Nabídkový ceník platný od 1. dubna 2014
Objednací číslo | Typ | Popis | EAN | Cena 2014 bez DPH
Ohřívače vody
Průtokové ohřívače vody
222392 | DDLE LCD 18 | Elektronicky řízené průtokové ohřívače | 4041056022765 | 10910
222394 | DDLE LCD 18/21/24 | Elektronicky řízené průtokové ohřívače | 4041056022789 | 10910
222395 | DDLE 27 LCD | Elektronicky řízené průtokové ohřívače | 4041056022796 | 10910
222384 | DDLT 13 PinControl | Hydraulicky řízené průtokové ohřívače | 4041056022680 | 7010
222385 | DDLT 18 PinControl | Hydraulicky řízené průtokové ohřívače | 4041056022697 | 7010
222386 | DDLT 21 PinControl | Hydraulicky řízené průtokové ohřívače | 4041056022703 | 7010
222387 | DDLT 24 PinControl | Hydraulicky řízené průtokové ohřívače | 4041056022710 | 7010
Malé průtokové ohřívače
231003 | MTE 350 | Malý průtokový ohřívač | 4041056027401 | 4550
231004 | MTE 440 | Malý průtokový ohřívač | 4041056027418 | 4650
231216 | MTE 570 | Malý průtokový ohřívač | 4041056027746 | 4750
Armatury pro malé průtokové ohřívače
189634 | AHEu 40 MTH | S pákovou armaturou pro dřez | 4041056015828 | 3000
189633 | AHu 40 MTH | Jednodírová směšovací baterie s otočným výtokem | 4041056015811 | 1740
189632 | AHo 40 MTH | Nástěnná baterie s otočným výtokem, s perlátorem | 4041056015804 | 1270
Malé zásobníkové ohřívače vody
222167 | Huz 5 ÖKO DROP STOP | Beztlakový malý zásobník 5 litrů DROP STOP | 4041056023151 | 2880
222154 | Hoz 5 comfort | Beztlakové malé zásobníky 5 litrů, nad odběrní místo | 4041056023076 | 2960
229287 | Huz 5 Basis + A | Beztlak. zásobník 5 litrů s kohoutk.baterií | 4041056025445 | 3280
232752 | Huz 5 Basis + AS | Beztlak. zásobník 5 litrů s pák. dřez.baterií | 4041056029436 | 3840
232753 | Huz 5 Basis + AW | Beztlak. zásobník 5 litrů s pák. umyv.baterií | 4041056029443 | 3450
229486 | Huz 10 ÖKO | Beztlakové malé zásobníky 10 litrů, pod odběrní místo | 4041056025827 | 4240
229488 | Hoz 10 | Beztlakové malé zásobníky 10 litrů, nad odběrní místo | 4041056025841 | 4710
Armatury pro malé beztlakové ohřívače
232618 | AHEu 50 WT | Armatura pro umyvadlo | 4041056029313 | 3420
232617 | AHEu 50 S | Armatura pro dřez | 4041056029306 | 2840
183918 | AHu 50 | Armatura temperovací pro umyvadlo | 4014890742076 | 1710
184545 | AHu 51 | Armatura směšovací pro umyvadlo | 4014890748672 | 1930
232615 | Aho 50 | Armatura nástěnná směšovací | 4041056029283 | 3090
Nástěnné zásobníkové ohřívače vody
EWH Trend - válcové provedení
232087 | EWH 30 Trend | Nástěnný zásobníkový ohřívač | 4041052320872 | 5575
232088 | EWH 50 Trend | Nástěnný zásobníkový ohřívač | 4041052320889 | 5935
232089 | EWH 80 Trend | Nástěnný zásobníkový ohřívač | 4041052320896 | 6175
232090 | EWH 100 Trend | Nástěnný zásobníkový ohřívač | 4041052320902 | 6575
232091 | EWH 120 Trend | Nástěnný zásobníkový ohřívač | 4041052320919 | 6970
232092 | EWH 150 Trend | Nástěnný zásobníkový ohřívač | 4041052320926 | 7628
232093 | EWH 200 Trend | Nástěnný zásobníkový ohřívač | 4041052320933 | 9220
EWH Universal EL 30-150 l
231193 | EWH 30 Universal EL | Nástěnný zásobníkový ohřívač | 4041056027692 | 8600
231194 | EWH 50 Universal EL | Nástěnný zásobníkový ohřívač | 4041056027708 | 9100
231195 | EWH 80 Universal EL | Nástěnný zásobníkový ohřívač | 4041056027715 | 9500
231196 | EWH 100 Universal EL | Nástěnný zásobníkový ohřívač | 4041056027722 | 10000
231647 | EWH 120 Universal EL | Nástěnný zásobníkový ohřívač | 4041056028217 | 10500
231197 | EWH 150 Universal EL | Nástěnný zásobníkový ohřívač | 4041056027739 | 11000
DEM
220683 | DEM 30 Basis | Nástěnný zásobníkový ohřívač | 4041056019970 | 8400
220684 | DEM 50 Basis | Nástěnný zásobníkový ohřívač | 4041056019987 | 8800
220685 | DEM 80 Basis | Nástěnný zásobníkový ohřívač | 4041056019994 | 9300
220686 | DEM 100 Basis | Nástěnný zásobníkový ohřívač | 4041056020006 | 9800
220687 | DEM 150 Basis | Nástěnný zásobníkový ohřívač | 4041056020013 | 11100
Pojistný ventil
PP83000552 | SV SYR 1/2" | Pojistný ventil |  | 570
Elektrické vytápění
Standartní akumulační kamna
185197 | WSP 2010 | topný výkon 1,50 až 2 kW, 400 V | 4041056009650 | 16280
185198 | WSP 3010 | topný výkon 2,25 až 3 kW, 400 V | 4041056009667 | 18310
185199 | WSP 4010 | topný výkon 3,33 až 4 kW, 400 V | 4041056009674 | 20760
185200 | WSP 5010 | topný výkon 3,75 až 5 kW, 400 V | 4041056009681 | 23190
185201 | WSP 6010 | topný výkon 4,50 až 6 kW, 400 V | 4041056009698 | 27260
185202 | WSP 7010 | topný výkon 5,25 až 7 kW, 400 V | 4041056009704 | 30050
Plochá akumulační závěsná kamna
185206 | WSP 1210 F | topný výkon 0,9 až 1,2 kW, 230/400 V | 4041056009728 | 15560
185207 | WSP 1810 F | topný výkon 1,35 až 1,8 kW, 230/400 V | 4041056009735 | 18200
185208 | WSP 2410 F | topný výkon 1,8 až 2,4 kW, 400 V | 4041056009742 | 20460
185209 | WSP 3010 F | topný výkon 2,25 až 3 kW, 400 V | 4041056009759 | 22190
185210 | WSP 3610 F | topný výkon 2,7 až 3,6 kW, 400 V | 4041056009766 | 25030
185211 | WSP 4210 F | topný výkon 3,15 až 4,2 kW, 400 V | 4041056009773 | 29200
185212 | WSP 4810 F | topný výkon 3,6 až 4,8 kW, 400 V | 4041056009780 | 30520
Příslušenství pro akumulační kamna
185259 | ZH 1004 | Přimotopné těleso pro WSP 2010, 1210 F | 4041056009919 | 2050
187787 | ZH 2005 | Přimotopné těleso pro WSP 2010 | 4041056015057 | 2070
185260 | ZH 1005 | Přimotopné těleso pro WSP 3010, 1810 F | 4041056009926 | 2170
187788 | ZH 3008 | Přímotopné těleso pro WSP 3010 | 4041056015064 | 2220
185261 | ZH 1008 | Přimotopné těleso pro WSP 4010, 2410 F | 4041056009933 | 2170
187789 | ZH 4010 | Přímotopné těleso pro WSP 4010 | 4041056015071 | 2220
185262 | ZH 1010 | Přimotopné těleso pro WSP 5010, 3010 F | 4041056009940 | 2170
187790 | ZH 5012 | Přímotopné těleso pro WSP 5010 | 4041056015088 | 2230
185263 | ZH 1012 | Přimotopné těleso pro WSP 3610 F | 4041056009957 | 2850
220901 | ZH 1112 | Přímotopné těleso pro WSP 6010 | 4041056021454 | 2530
221043 | ZH 6115 | Přímotopné těleso pro WSP 6010 | 4041056021461 | 2600
185264 | ZH 1015 | Přímotopné těleso pro WSP 7010, 5010 N | 4041056009964 | 2540
187792 | ZH 7017 | Přimotopné těleso pro WSP 7010 | 4041056015101 | 2600
185328 | ZH1015F | Přímotopné těleso pro WSP 4210 F | 4041056010106 | 2620
185265 | ZH 1017 | Přimotopné těleso pro WSP 4810F | 4041056009971 | 2620
185236 | RTi 102 E | Vestavný prostorový termostat | 4041056010007 | 1970
185235 | RTi 100 M | Vestavný prostorový termostat | 4041056009988 | 2270
185242 | BK 10 | Podlahová konzola pro WSP 2010 až WSP 7010 | 4041056010069 | 1970
185241 | BK 11 | Podlahová konzola pro WSP 1210 až WSP 4810F | 4041056010052 | 1900
185240 | SK 10 | Podpěrná konzola pro WSP 1210 - 4810F | 4041056010045 | 970
Regulátory nabíjení
187870 | ELFAMATIC V 3000 | Centrální řídící přístroj nabíjení | 4041056015514 | 4050
187871 | ELFAMATIC G 3000 | Skupinový řídící přístroj | 4041056015521 | 3940
Prostorové termostaty
223298 | RT 601 SN | Prostorový termostat | 4041056023984 | 790
223299 | RT 602 SN SZ | Prostorový termostat | 4041056023991 | 1000
223303 | RT 5050 SN | Prostorový termostat | 4041056024035 | 1040
Topné ventilátory
189972 | HS 204 ST | Topný ventilátor | 4041056017884 | 790
189970 | HS 203 T | Topný ventilátor | 4041056017860 | 620
229939 | HS 206 T | Topný ventilátor | 4041056026596 | 1030
Nástěnné konvektory
221014 | WKL 503 U | Nástěnný konvektor | 4041056021294 | 1640
221015 | WKL 753 U | Nástěnný konvektor | 4041056021300 | 1740
221016 | WKL 1003 U | Nástěnný konvektor | 4041056021317 | 1840
221018 | WKL 1503 U | Nástěnný konvektor | 4041056021331 | 2030
221020 | WKL 2003 U | Nástěnný konvektor | 4041056021355 | 2420
221021 | WKL 2503 U | Nástěnný konvektor | 4041056021362 | 2790
221022 | WKL 3003 U | Nástěnný konvektor | 4041056021379 | 3000
Mobilní konvektory
229798 | WKL 1503 F | Mobilní/nástěnný konvektor | 4041056026282 | 2450
229799 | WKL 2003 F | Mobilní/nástěnný konvektor | 4041056026299 | 2890
229800 | WKL 2503 F | Mobilní/nástěnný konvektor | 4041056026305 | 3180
Nízké přimotopné konvektory
189771 | KLE 502 | Nízký přimotopný konvektor | 4041056017037 | 4150
189772 | KLE 1002 | Nízký přimotopný konvektor | 4041056017044 | 4930
Přenosné konvektory
222146 | AIRO-THERM SK 204 | Přenosné konvektory | 4041056022383 | 1870
222147 | AIRO-THERM SK 204 T | Přenosné konvektory | 4041056022390 | 2170
Ochrana proti zámrazu
220995 | FW 505 | Ochrana proti zámrazu | 4041056021164 | 880
Ventilátorové ohřívače
184395 | VH 206 | Ventilátorový ohřívač | 4014890750385 | 3790
184398 | VH 227 | Ventilátorový ohřívač | 4014890750392 | 4250
184399 | VH 229 | Ventilátorový ohřívač | 4014890750408 | 5140
187614 | VH 211 | Ventilátorový ohřívač | 4041056010526 | 2100
Osoušeče rukou
187927 | HE 181 | Osoušeč rukou | 4041056015576 | 5370
187929 | HE 260 TM | Osoušeč rukou | 4041056015590 | 8510
187928 | HE 260 T | Osoušeč rukou | 4041056015583 | 6440
Nástěnné infrazářiče
183595 | IWQ 120 | Nástěnný infrazářič | 4014890708836 | 1320
183596 | IWQ 180 | Nástěnný infrazářič | 4014890708843 | 1480
Infračervený krátkovlnný zářič IR Premium
229946 | IR Premium 2000 H | Krátkovlnný zářič | 4041056026633 | 11210
229964 | IR Funk Dimmer 2000 | Rádiový dimmer 2000 W | 4041056026817 | 6300
229966 | IR Funk S | Dálkové ovládání | 4041056026831 | 1990
Podlahové vytápění
Topné rohože SDH
189708 | SDH120/1,5 Twin | Topná rohož | 4041056016290 | 2040
189709 | SDH120/2,4 Twin | Topná rohož | 4041056016306 | 2780
189710 | SDH120/3,5 Twin | Topná rohož | 4041056016313 | 3680
189711 | SDH120/4,7 Twin | Topná rohož | 4041056016320 | 4660
189712 | SDH120/5,7 Twin | Topná rohož | 4041056016337 | 5490
189713 | SDH120/6,7 Twin | Topná rohož | 4041056016344 | 6300
189714 | SDH120/8,5 Twin | Topná rohož | 4041056016351 | 7780
189742 | SDH120/10,5 Twin | Topná rohož | 4041056016757 | 9420
189743 | SDH120/12,5 Twin | Topná rohož | 4041056016764 | 11060
Samostatné topné kabely
měrný výkon 17 W/m
186950 | HC 800 S 3/L-17/L10 | délka 10 m | 4041056000893 | 1030
186951 | HC 800 S 3/L-17/L20 | délka 20 m | 4041056000909 | 1920
186952 | HC 800 S 3/L-17/L30 | délka 30 m | 4041056000916 | 2600
186953 | HC 800 S 3/L-17/L40 | délka 40 m | 4041056000923 | 2720
186954 | HC 800 S 3/L-17/L50 | délka 50 m | 4041056001111 | 3330
186955 | HC 800 S 3/L-17/L60 | délka 60 m | 4041056001128 | 3810
186956 | HC 800 S 3/L-17/L70 | délka 70 m | 4041056001135 | 4410
186957 | HC 800 S 3/L-17/L80 | délka 80 m | 4041056001142 | 5000
186958 | HC 800 S 3/L-17/L90 | délka 90 m | 4041056001159 | 5370
186959 | HC 800 S 3/L-17/L100 | délka 100 m | 4041056001166 | 5910
Řízení nabíjení s centrální \ decentralizovanou řídící jednotkou pro podlahové vytápění
184903 | ZFV 30 | Nabíjecí řídíci jednotka.centrální řídící jednotka bez časového řízení | 4041056004105 | 4440
187623 | GF 2200-4 | Regulátor nabíjení | 4041056011783 | 8470
187622 | GF 2200-3 | Regulátor nabíjení | 4041056011773 | 7330
187621 | GF 2200-2 | Regulátor nabíjení | 4041056011763 | 6580
184902 | WRFF 2100 | Teplotní čidlo | 4041056004075 | 770
184993 | RTEU 911 | Regulátor s hodinami | 4041056004099 | 4440
184992 | RTE 910 | Regulátor | 4041056004082 | 3570
223297 | RT 600 | Prostorový termostat | 4041056023977 | 2170
223302 | RT 5050 | Prostorový termostat | 4041056024028 | 1010
Podlahový temperovací systém THERMO BODEN TBS TC
221446 | TBS TC 30 200/1 T | Podlahový temperovací systém TBS TC Turbo | 4041056022017 | 2140
221447 | TBS TC 30 200/1,5 T | Podlahový temperovací systém TBS TC Turbo | 4041056022024 | 3060
221448 | TBS TC 30 200/2 T | Podlahový temperovací systém TBS TC Turbo | 4041056022031 | 4080
221449 | TBS TC 30 200/3 T | Podlahový temperovací systém TBS TC Turbo | 4 041 056 02204 8 | 6120
221450 | TBS TC 30 200/4 T | Podlahový temperovací systém TBS TC Turbo | 4041056022055 | 7430
221451 | TBS TC 30 200/5 T | Podlahový temperovací systém TBS TC Turbo | 4041056022062 | 9280
223446 | TBS TC 30 200/5 T | Podlahový temperovací systém TBS TC Wellness | 4041056024233 | 2180
Podlahový temperovací systém THERMO BODEN TBS TB
221431 | TBS TB 50 160/1 | Podlahový temperovací systém TBS TB | 4041056021867 | 1960
221432 | TBS TB 50 160/1,5 | Podlahový temperovací systém TBS TB | 4041056021874 | 2390
221433 | TBS TB 50 160/2 | Podlahový temperovací systém TBS TB | 4041056021881 | 2980
221434 | TBS TB 50 160/3 | Podlahový temperovací systém TBS TB | 4041056021898 | 3800
221435 | TBS TB 50 160/4 | Podlahový temperovací systém TBS TB | 4041056021904 | 4730
221436 | TBS TB 50 160/5 | Podlahový temperovací systém TBS TB | 4041056021911 | 5670
221437 | TBS TB 50 160/6 | Podlahový temperovací systém TBS TB | 4041056021928 | 6600
221438 | TBS TB 50 160/7 | Podlahový temperovací systém TBS TB | 4041056021935 | 7430
221439 | TBS TB 50 160/8 | Podlahový temperovací systém TBS TB | 4041056021942 | 8360
221440 | TBS TB 50 Set 160/1 | Podlahový temperovací systém TBS TB Set | 4041056021959 | 6360
223248 | TBS TB 50 Set 160/1,5 | Podlahový temperovací systém TBS TB Set | 4041056023489 | 6980
221441 | TBS TB 50 Set 160/2 | Podlahový temperovací systém TBS TB Set | 4041056021966 | 7530
223449 | TBS TB 50 Set 160/2,5 | Podlahový temperovací systém TBS TB Set | 4041056023496 | 8000
221442 | TBS TB 50 Set 160/3 | Podlahový temperovací systém TBS TB Set | 4041056021973 | 8480
221443 | TBS TB 50 Set 160/4 | Podlahový temperovací systém TBS TB Set | 4041056021980 | 9410
221444 | TBS TB 50 Set 160/5 | Podlahový temperovací systém TBS TB Set | 4041056021997 | 10350
Podlahové vytápění HMA
231067 | HMA TE 50 150/1 | Samostatná topná rohož HMA | 4041056027456 | 1300
231068 | HMA TE 50 150/1,5 | Samostatná topná rohož HMA | 4041056027463 | 1610
231069 | HMA TE 50 150/2 | Samostatná topná rohož HMA | 4041056027470 | 1920
231578 | HMA TE 50 150/2,5 | Samostatná topná rohož HMA | 4041056028187 | 2320
231070 | HMA TE 50 150/3 | Samostatná topná rohož HMA | 4041056027487 | 2550
231071 | HMA TE 50 150/4 | Samostatná topná rohož HMA | 4041056027494 | 3150
231072 | HMA TE 50 150/5 | Samostatná topná rohož HMA | 4041056027500 | 3790
231073 | HMA TE 50 150/6 | Samostatná topná rohož HMA | 4041056027517 | 4410
231074 | HMA TE 50 150/7 | Samostatná topná rohož HMA | 4041056027524 | 5010
231075 | HMA TE 50 150/8 | Samostatná topná rohož HMA | 4041056027531 | 5640
231076 | HMA TE 50 Set 150/1 | Topné rohože s příslušenstvím - HMA TE 50 SET | 4041056027548 | 2810
231077 | HMA TE 50 Set 150/1,5 | Topné rohože s příslušenstvím - HMA TE 50 SET | 4041056027555 | 3170
231078 | HMA TE 50 Set 150/2 | Topné rohože s příslušenstvím - HMA TE 50 SET | 4041056027562 | 3520
231079 | HMA TE 50 Set 150/3 | Topné rohože s příslušenstvím - HMA TE 50 SET | 4041056027579 | 4230
231080 | HMA TE 50 Set 150/4 | Topné rohože s příslušenstvím - HMA TE 50 SET | 4041056027586 | 4920
231081 | HMA TE 50 Set 150/5 | Topné rohože s příslušenstvím - HMA TE 50 SET | 4041056027593 | 5640
231082 | HMA TE 50 Set 150/6 | Topné rohože s příslušenstvím - HMA TE 50 SET | 4041056027609 | 6340
231083 | HMA TE 50 Set 150/7 | Topné rohože s příslušenstvím - HMA TE 50 SET | 4041056027616 | 7040
231084 | HMA TE 50 Set 150/8 | Topné rohože s příslušenstvím - HMA TE 50 SET | 4041056027623 | 7750
Podlahový temperovací systém THERMO BODEN Comfort Parkett
223260 | TBA TC 50 Set 100/2 PL | Podlah.temper.systémTHERMO BODEN TBA TC | 4041056023601 | 5350
223261 | TBA TC 50 Set 100/3 PL | Podlah.temper.systémTHERMO BODEN TBA TC | 4041056023618 | 6680
223262 | TBA TC 50 Set 100/4 PL | Podlah.temper.systémTHERMO BODEN TBA TC | 4041056023625 | 8380
223263 | TBA TC 50 Set 100/5 PL | Podlah.temper.systémTHERMO BODEN TBA TC | 4041056023632 | 9910
223264 | TBA TC 50 Set 100/6 PL | Podlah.temper.systémTHERMO BODEN TBA TC | 4041056023649 | 11630
223265 | TBA TC 50 Set 100/7 PL | Podlah.temper.systémTHERMO BODEN TBA TC | 4041056023656 | 13160
223266 | TBA TC 50 Set 100/8 PL | Podlah.temper.systémTHERMO BODEN TBA TC | 4041056023663 | 14650
223267 | TBA Platte | Izolační deska | 4041056023670 | 280
223268 | TBA Netz | Vyrovnávací deska | 4041056023687 | 260
223269 | TBA BG 30 | Omezovač teploty | 4041056023694 | 1570
Regulátor pro temperování
229702 | FRTD 903 | Regulátor teploty pro podlahu | 4041056026053 | 3470
231682 | FRTD 903 S | Regulátor teploty pro podlahu | 4041056028231 | 3540
233919 | FRTD 903 TC | Regulátor teploty pro podlahu | 4041056030395 | 3730
233235 | FTD 730 | Regulátor teploty pro podlahu | 4041056030199 | 1630
184879 | FTE 900 SN | Regulátor teploty pro podlahu | 4014890753126 | 2070
184881 | FTE 902 SN | Regulátor teploty pro podlahu | 4014890753140 | 2270
223301 | FTE 600 SN | Regulátor teploty pro podlahu | 4041056024011 | 2170
189715 | FR TB | Instalační trubka | 4041056016368 | 570
Protizámrazové systémy
Topné rohože pro venkovní plochy, šířka 90 cm
Topné rohože s jednostranným napájením
187603 | FFH 300/3.0 Twin | délka 3,3 m | 4041056012506 | 3940
187604 | FFH 300/4.5 Twin | délka 5,0 m | 4041056012513 | 5110
187605 | FFH 300/6.0 Twin | délka 6,65 m | 4041056012520 | 6280
187606 | FFH 300/9.0 Twin | délka 10 m | 4041056012537 | 8620
187607 | FFH 300/12.0 Twin | délka 13,3 m | 4041056012544 | 10720
Temperování schodišť
223275 | FFH 300/1.2 TH | délka 4 m | 4041056023755 | 1850
223276 | FFH 300/1.8 TH | délka 6 m | 4041056023762 | 2300
223277 | FFH 300/2.4 TH | délka 8 m | 4041056023779 | 2740
223278 | FFH 300/3.0 TH | délka 10 m | 4041056023786 | 3180
223279 | FFH 300/3.6 TH | délka 12 m | 4041056023793 | 3630
Protizámrazová ochrana okapů a šikmých střech, jednostranné připojení
187595 | DIC 30/L4.0 | Protizámr.ochrana okapů a střech | 4041056012421 | 1280
187596 | DIC 30/L8.0 | Protizámr.ochrana okapů a střech | 4041056012438 | 1770
187597 | DIC 30/L12 | Protizámr.ochrana okapů a střech | 4041056012445 | 2270
187598 | DIC 30/L16 | Protizámr.ochrana okapů a střech | 4041056012452 | 2770
187599 | DIC 30/L20 | Protizámr.ochrana okapů a střech | 4041056012469 | 3260
187858 | DIC 30/L24 | Protizámr.ochrana okapů a střech | 4041056015422 | 3350
187600 | DIC 30/L28 | Protizámr.ochrana okapů a střech | 4041056012476 | 3560
187601 | DIC 30/L34 | Protizámr.ochrana okapů a střech | 4041056012483 | 4380
187602 | DIC 30/L40 | Protizámr.ochrana okapů a střech | 4041056012490 | 4980
222241 | DIC 30/L60 | Protizámr.ochrana okapů a střech | 4041056022611 | 8930
222242 | DIC 30/L80 | Protizámr.ochrana okapů a střech | 4041056022628 | 11790
222243 | DIC 30/L100 | Protizámr.ochrana okapů a střech | 4041056022635 | 14750
184971 | DHZ ST | PE- distanční lišta | 4014890748269 | 240
222369 | DHZ QST | PE-příčná lišta, 5x 1 m | 4041056022659 | 240
184991 | DHZ TRS | nosné lanko | 4014890748283 | 1170
184969 | DHZ TR | nosná trubka | 4014890748245 | 200
184970 | DHZ TS | úchytka | 4014890748252 | 170
184976 | DHZ AH | distanční úchytka | 4014890748313 | 150
223280 | FFH MB 5 | Montážní páska, délka 5 x 1 m | 4041056023809 | 470
Příslušenství pro venkovní temperační systémy
231520 | EM 50-2 | Hlásič ledu s LC-displejem | 4041056028101 | 6730
231523 | EM 50-1 | Hlásič ledu | 4041056028118 | 4220
231529 | EF 50-25 H | Podlahové vlhkostní a teplotní čidlo | 4041056028125 | 6730
231534 | AF 5-2.5 | Příložné čidlo s kabelem (2,5 m) | 4041056028170 | 700
231530 | F 50-10 RH | Vlhkostní čidlo pro okapy | 4041056028132 | 2890
231532 | ATE 50 | Regulátor bez displeje | 4041056028156 | 1910
231531 | ATF 5 | Venk. teplotní čidlo pro nástěnnou montáž | 4041056028149 | 770
231533 | FTE 400 | Regulátor s displejem | 4041056028163 | 2670
184913 | ATE 30 T | Regulátor venkovní teploty | 4041056004228 | 4940
184916 | ATF 3-4 | Příložné čidlo, kabel 4 m | 4041056004396 | 560
184917 | AF 3-2 | Příložné čidlo, kabel 2 m | 4041056004402 | 670
Samoregulační kabely
232559 | SLH 25/L5 ST | 25 W/m, délka 5 m | 4041056029054 | 2270
232560 | SLH 25/L10 ST | 25 W/m, délka 10 m | 4041056029061 | 3520
232561 | SLH 25/L15 ST | 25 W/m, délka 15 m | 4041056029078 | 4770
232562 | SLH 25/L20 ST | 25 W/m, délka 20 m | 4041056029085 | 6060
232563 | SLH 25/L25 ST | 25 W/m, délka 25 m | 4041056029092 | 7350
232564 | SLH 25/L30 ST | 25 W/m, délka 30 m | 4041056029108 | 8630
Odvlhčovač vzduchu
230341 | LE 16 | Odvlhčovač vzduchu | 4041056027036 | 9780
230342 | LE 25 | Odvlhčovač vzduchu | 4041056027043 | 11150

## Ohřívače vody AEG (hidden)
Produkt. ozn. | Model: | Označení - funkce : | Cena MOC 2004 bez DPH | 3%
612344200 | THERMOFIX GL | Příprava vařící vody - THERMOFIX GL | 5156 | 5311
612353202 | THERMOFIX K | Příprava vařící vody THERMOFIX K | 3680 | 3790
0
945300720 | Huz 5 comfort | Malý beztlakový zásobník - spodní, 5 l | 2369 | 2440
945300712 | Huz 5 comfort A | Malý beztlakový zásobník - spodní, 5 l s armaturou |  | 0
0
945300711 | Huz 5 Drop Stop | Beztlakový malý zásobník 5 litrů DROP STOP | 3189 | 3285
945300713 | Huz 5 Drop Stop A | Beztlakový malý zásobník 5 litrů DROP STOP | 3434 | 3537
0
945301700 | Huz 10 | Beztlakový malý zásobník 10 litrů, pod odběrné místo | 3516 | 3621
0
945300770 | Hoz 5 comfort | Beztlakové malé zásobníky 5 litrů, pod odběrní místo | 2451 | 2525
945300771 | Hoz 5 comfort A | Beztlakové malé zásobníky 5 litrů, pod odběrní místo | 3926 | 4044
0
945301720 | Hoz 10 | Beztlakový malý zásobník 10 litrů, nad odběrné místo | 3516 | 3621
0
945168110 | AHu 50 | Armatura temperovací pro umyvadlo | 1139 | 1173
945168120 | AHEu 50 WT | Armatura pro umyvadlo | 2779 | 2862
945168130 | AHEu 50 S | Armatura pro kuchyňský dřez | 3025 | 3116
945168140 | AHo 50 | Armatura s otočným výtokem prodl. Trubkami délka 300 mm | 1549 | 1595
0
0
945302700 | MT 37 | Malý průtokový ohřívač | 3762 | 3875
945302710 | MT 46 | Malý průtokový ohřívač | 3844 | 3959
945302720 | MT 60 | Malý průtokový ohřívač | 3844 | 3959
945168160 | AHo 50 MT | Baterie pro umyvadlo, beztlaková nástěnná baterie s otočným výtokem s perlátorem | 1795 | 1849
0
0
945302701 | MT 370 | Malý průtokový ohřívač | 3762 | 3875
945302711 | MT 460 | Malý průtokový ohřívač | 3844 | 3959
945302722 | MT 600 | Malý průtokový ohřívač | 3844 | 3959
945302740 | MTH 350 | Malý průtokový ohřívač, bez armatury | 2697 | 2778
945302741 | MTH 350OT | Malý průtokový ohřívač, s armaturou, nad odběrné místo | 3352 | 3453
945302742 | MTH 350UT | Malý průtokový ohřívač, s dvoukanálovou armaturou pro dřez | 3598 | 3706
945302743 | MTH 350UTE | Malý průtokový ohřívač, s pákovou armaturou pro dřez | 4746 | 4888
0
0
945168161 | AHo 40 MTH | Nástěnná baterie s otočným výtokem, s perlátorem | 730 | 752
945168162 | AHu 40 MTH | Jednodírová směšovací baterie s otočným výtokem | 975 | 1004
945168163 | AHEu 40 MTH | s pákovou armaturou pro dřez | 2123 | 2187
0
0
945305876 | DDLE 18 LCD | Elektronicky řízené průtokové ohřívače | 12697 | 13078
945305877 | DDLE 21 LCD | Elektronicky řízené průtokové ohřívače | 12697 | 13078
945305878 | DDLE 24 LCD | Elektronicky řízené průtokové ohřívače | 13107 | 13500
945305879 | DDLE 27 LCD | Elektronicky řízené průtokové ohřívače | 13107 | 13500
0
0
945305706 | DDLT 12 PinControl | Hydraulicky řízené průtokové ohřívače | 5648 | 5817
945305707 | DDLT 18 PinControl | Hydraulicky řízené průtokové ohřívače | 5648 | 5817
945305708 | DDLT 21 PinControl | Hydraulicky řízené průtokové ohřívače | 5730 | 5902
945305709 | DDLT 24 PinControl | Hydraulicky řízené průtokové ohřívače | 5811 | 5985
0
0
612899104 | UT 104 | sada pro připojení přístroje pod odběrné místo | 730 | 752
945350701 | FB 4 | dálkové ovládaní pro DDLE | 2041 | 2102
0
0
945304700 | Dku 10 | Malý tlakový zásobník | 6139 | 6323
612896785 | AD 785 | Připojovací kombinace s pojistným ventilem 6 barů+ odtokovou výlevkou | 2287 | 2356
612896706 | AZ 706 | díl příslušenství hodící se k AD 785 | 484 | 499
612896707 | AZ 707 | díl příslušenství hodící se k AD 785 pro přípojení z odběrného místa pod omítkou | 893 | 920
0
945303710 | DK 15 | Tlakový zásobník 15 litrů, nad odběrné místo a příslušenství | 8025 | 8266
612896786 | AD 786 | pojistný ventil | 1631 | 1680
612896796 | AD 796 | pojistný ventil s omezovačem tlaku | 2779 | 2862

## Podlahové topné systémy AEG (hidden)
| Produkt. ozn. | Model: | Označení - funkce : | EAN - Kód : | MOC Cena bez DPH: | 3%
Řízení nabíjení s centrální \ decentralizovanou řídící jednotkou pro podlahové vytápění
A | 956045832 | ZF 2200 | Nabíjecí řídící jednotka pro elektrické akumulační vytápění | 4041056004020 | 9008 | 9278
| 956045838 | ZFV 30 | Nabíjecí řídíci jednotka.centrální řídící jednotka bez časového řízení | 4041056004105 | 3680 | 3790
| 956045836 | GF 2200-4 | Regulátor nabíjení | 4041056004068 | 7369 | 7590
| 956045835 | GF 2200-3 | Regulátor nabíjení | 4041056004051 | 6385 | 6577
| 956045834 | GF 2200-2 | Regulátor nabíjení | 4041056004044 | 5730 | 5902
| 956049735 | RTE 910 | Regulátor | 4041056004082 | 2451 | 2525
| 956049736 | RTEU 911 | Regulátor s hodinami | 4041056004099 | 3680 | 3790
Raumtemperaturregler und Fußbodentemperaturregler für Fußbodenheizungen | Prostorové regulátory pro podlahové vytápění |  |  |  |  | 0
| 956045501 | RT 600 | Prostorový termostat | 4014890753010 | 484 | 499
| 956045505 | RTE 900 SN | Prostorový termostat | 4014890753058 | 1631 | 1680
N | 956045757 | RTD 991 | Regulátor teploty pro prostor: s omezením teploty | 4041056011790 | 3025 | 3116
A | 956049736 | RTEU 991 | Regulátor s hodinami | 4014890753157 | 3680 | 3790
| 956049735 | RTE 910 | Regulátor | 4041056004082 | 2451 | 2525
| Podlahový temperovací systém THERMO BODEN TBS TC |  |  |  |  | 0
0
| 956033301 | TBS TC5 120/1,5 | Podlahový temperovací systémTHERMO BODEN TBS TC | 4041056000022 | 2369 | 2440
| 956033302 | TBS TC5 120/2 | Podlahový temperovací systémTHERMO BODEN TBS TC | 4041056000039 | 3107 | 3200
| 956033303 | TBS TC5 120/3 | Podlahový temperovací systémTHERMO BODEN TBS TC | 4041056000046 | 4582 | 4719
| 956033306 | TBS TC5 120/6 | Podlahový temperovací systémTHERMO BODEN TBS TC | 4041056000077 | 8189 | 8435
| 956033308 | TBS TC5 120/8 | Podlahový temperovací systémTHERMO BODEN TBS TC | 4041056000091 | 10648 | 10967
| 956033309 | TBS TC3 160/1 | Podlahový temperovací systémTHERMO BODEN TBS TC | 4041056000107 | 1631 | 1680
| 956033310 | TBS TC3 160/1,5 | Podlahový temperovací systémTHERMO BODEN TBS TC | 4041056000114 | 2369 | 2440
| 956033311 | TBS TC3 160/2 | Podlahový temperovací systémTHERMO BODEN TBS TC | 4041056000121 | 3107 | 3200
| 956033312 | TBS TC3 160/3 | Podlahový temperovací systémTHERMO BODEN TBS TC | 4041056000138 | 4582 | 4719
| 956033313 | TBS TC5 160/4 | Podlahový temperovací systémTHERMO BODEN TBS TC | 4041056000145 | 5566 | 5733
| 956033314 | TBS TC5 160/5,5 | Podlahový temperovací systémTHERMO BODEN TBS TC | 4041056000152 | 6877 | 7083
| 956033315 | TBS TC5 160/6 | Podlahový temperovací systémTHERMO BODEN TBS TC | 4041056000169 | 8189 | 8435
| 956033316 | TBS TC5 160/7 | Podlahový temperovací systémTHERMO BODEN TBS TC | 4041056000176 | 9418 | 9701
| 956033317 | TBS TC5 160/8 | Podlahový temperovací systémTHERMO BODEN TBS TC | 4041056000183 | 10648 | 10967
| Podlahový temperovací systém THERMO BODEN TB AL - pod plovoucí podlahy |  |  |  |  | 0
| 956212074 | TBS AL 100/1 | Podlahový temperovací systémTHERMO BODEN TBS TB AL | 4041056013985 | 1795 | 1849
| 956212075 | TBS AL 100/1,5 | Podlahový temperovací systémTHERMO BODEN TBS TB AL | 4041056013992 | 2451 | 2525
| 956212076 | TBS AL 100/2 | Podlahový temperovací systémTHERMO BODEN TBS TB AL | 4041056014005 | 3107 | 3200
| 956212077 | TBS AL 100/3 | Podlahový temperovací systémTHERMO BODEN TBS TB AL | 4041056014012 | 4500 | 4635
| 956212078 | TBS AL 100/4 | Podlahový temperovací systémTHERMO BODEN TBS TB AL | 4041056014029 | 5402 | 5564
| 956212079 | TBS AL 100/5 | Podlahový temperovací systémTHERMO BODEN TBS TB AL | 4041056014036 | 6549 | 6745
| 956212080 | TBS AL 100/6 | Podlahový temperovací systémTHERMO BODEN TBS TB AL | 4041056014043 | 7779 | 8012
| 956212081 | TBS AL 100/7 | Podlahový temperovací systémTHERMO BODEN TBS TB AL | 4041056014050 | 9008 | 9278
| 956212082 | TBS AL 100/8 | Podlahový temperovací systémTHERMO BODEN TBS TB AL | 4041056014067 | 10238 | 10545
| 956212083 | TBS AL 150/1 | Podlahový temperovací systémTHERMO BODEN TBS TB AL | 4041056014074 | 1795 | 1849
| 956212084 | TBS AL 150/1,5 | Podlahový temperovací systémTHERMO BODEN TBS TB AL | 4041056014081 | 2451 | 2525
| 956212085 | TBS AL 150/2 | Podlahový temperovací systémTHERMO BODEN TBS TB AL | 4041056014098 | 3107 | 3200
| 956212086 | TBS AL 150/3 | Podlahový temperovací systémTHERMO BODEN TBS TB AL | 4041056014104 | 4500 | 4635
| 956212087 | TBS AL 150/4 | Podlahový temperovací systémTHERMO BODEN TBS TB AL | 4041056014111 | 5402 | 5564
| 956212088 | TBS AL 150/5 | Podlahový temperovací systémTHERMO BODEN TBS TB AL | 4041056014128 | 6549 | 6745
| 956212089 | TBS AL 150/6 | Podlahový temperovací systémTHERMO BODEN TBS TB AL | 4041056014135 | 7779 | 8012
| 956212090 | TBS AL 150/7 | Podlahový temperovací systémTHERMO BODEN TBS TB AL | 4041056014142 | 9008 | 9278
| 956212091 | TBS AL 150/8 | Podlahový temperovací systémTHERMO BODEN TBS TB AL | 4041056014159 | 10238 | 10545
| Podlahový temperovací systém THERMO BODEN UPV |  |  |  |  | 0
| 956033370 | UPV 120/1 | Podlahový temperovací systémTHERMO BODEN TBS UPV S | 4041056000718 | 1221 | 1258
| 956033371 | UPV 120/1,5 | Podlahový temperovací systémTHERMO BODEN TBS UPV S | 4041056000725 | 1713 | 1764
| 956033372 | UPV 120/2 | Podlahový temperovací systémTHERMO BODEN TBS UPV S | 4041056000732 | 2205 | 2271
| 956033373 | UPV 120/3 | Podlahový temperovací systémTHERMO BODEN TBS UPV S | 4041056000749 | 3270 | 3368
| 956033374 | UPV 120/4 | Podlahový temperovací systémTHERMO BODEN TBS UPV S | 4041056000756 | 3680 | 3790
| 956033375 | UPV 120/5 | Podlahový temperovací systémTHERMO BODEN TBS UPV S | 4041056000763 | 4500 | 4635
| 956033376 | UPV 120/6 | Podlahový temperovací systémTHERMO BODEN TBS UPV S | 4041056000770 | 5320 | 5480
| 956033377 | UPV 120/7 | Podlahový temperovací systémTHERMO BODEN TBS UPV S | 4041056000787 | 6139 | 6323
| 956033378 | UPV 120/8 | Podlahový temperovací systémTHERMO BODEN TBS UPV S | 4041056000794 | 6959 | 7168
| 956033379 | UPV 160/1 | Podlahový temperovací systémTHERMO BODEN TBS UPV S | 4041056000800 | 1221 | 1258
| 956033380 | UPV 160/1,5 | Podlahový temperovací systémTHERMO BODEN TBS UPV S | 4041056000817 | 1713 | 1764
| 956033381 | UPV 160/2 | Podlahový temperovací systémTHERMO BODEN TBS UPV S | 4041056000824 | 2205 | 2271
| 956033382 | UPV 160/3 | Podlahový temperovací systémTHERMO BODEN TBS UPV S | 4041056000831 | 3270 | 3368
| 956033383 | UPV 160/4 | Podlahový temperovací systémTHERMO BODEN TBS UPV S | 4041056000848 | 3680 | 3790
| 956033384 | UPV 160/5 | Podlahový temperovací systémTHERMO BODEN TBS UPV S | 4041056000855 | 4500 | 4635
| 956033385 | UPV 160/6 | Podlahový temperovací systémTHERMO BODEN TBS UPV S | 4041056000862 | 5320 | 5480
| 956033386 | UPV 160/7 | Podlahový temperovací systémTHERMO BODEN TBS UPV S | 4041056000879 | 6139 | 6323
| 956033387 | UPV 160/8 | Podlahový temperovací systémTHERMO BODEN TBS UPV S | 4041056000886 | 6959 | 7168
| Regulátory pro temperování |  |  |  |  | 0
| 956045759 | FTEU 601 | Regulátor teploty pro podlahu | 4014890753171 | 3270 | 3368
| 956045758 | FTE 600 SN | Regulátor teploty pro podlahu | 4014890753164 | 1795 | 1849
| 956045754 | FTE 900 SN | Regulátor teploty pro podlahu | 4014890753126 | 1713 | 1764
N | 956045711 | FTD 901 | Regulátor teploty pro podlahu | 4041056011806 | 2779 | 2862
| 956045756 | FTE 902 SN | Regulátor teploty pro podlahu | 4014890753140 | 1877 | 1933
| 956045760 | FTE 300 | Regulátor teploty pro podlahu | 4014890753188 | 1795 | 1849
| Řídící jednotky, čidla, příslušenství |  |  |  |  | 0
| 956045846 | EM20 | Řídící jednotka | 4041056004198 | 6139 | 6323
| 956045847 | EF 20 F | vlhkostní a teplotní čidlo pro EM 20 | 4041056004204 | 6549 | 6745
| 956049738 | EH 20 | Vestavná objímka pro vlhkostní a teplotní čidlo EF 20 F | 4041056004211 | 1057 | 1089
| 956045841 | EM40 | Řídící jednotka | 4041056004136 | 13516 | 13921
| 956045842 | EMN 40 | Napaječ 24V | 4041056004143 | 1631 | 1680
| 956045845 | FTF 2100 D | Vlhkostní a teplotní čidlo | 4041056004174 | 13107 | 13500
| 956049737 | ZS 2100 D | Připojovací vedení | 4041056004181 | 10648 | 10967
| 956045843 | EF 40-6 | Teplotní a vlhkostní čidlo, 6m | 4041056004150 | 13926 | 14344
| 956045844 | EF 40-20 | Teplotní a vlhkostní čidlo, 20m | 4041056004167 | 16385 | 16877
| Regulátory venkovní teploty |  |  |  |  | 0
| 956045849 | ATE 20 | Regulátor venkovní teploty | 4041056004235 | 2287 | 2356
| 956045848 | ATE 30 T | Regulátor venkovní teploty | 4041056004228 | 4090 | 4213
| 956045861 | ATF 3-4 | Regulátor venkovní teploty s ukazetelem, čidlo, 4 m | 4041056004396 | 484 | 499
Rohrbegleit- und Dachrinnenheizungheizung | Samoregulační kabely pro temperování potrubí a okapů |  |  |  |  | 0
N | 956045292 | SLH 10/L30 | Samoregulační kabel pro temperování potrubí a okapů | 4014890747729 | 9600 | 9888
N | 956045293 | SLH 10/L100 | Samoregulační kabel pro temperování potrubí a okapů | 4014890747743 | 32000 | 32960
N | 956045294 | SLH 10/L300 | Samoregulační kabel pro temperování potrubí a okapů | 4014890747750 | 96000 | 98880
N | 956045295 | SLH 15/L30 | Samoregulační kabel pro temperování potrubí a okapů | 4014890747781 | 9600 | 9888
N | 956045296 | SLH 15/L100 | Samoregulační kabel pro temperování potrubí a okapů | 4014890747804 | 32000 | 32960
N | 956045297 | SLH 15/L300 | Samoregulační kabel pro temperování potrubí a okapů | 4014890747811 | 96000 | 98880
N | 956045307 | SLH 25/L30 | Samoregulační kabel pro temperování potrubí a okapů | 4014890747828 | 9600 | 9888
N | 956045308 | SLH 25/L100 | Samoregulační kabel pro temperování potrubí a okapů | 4014890747835 | 32000 | 32960
N | 956045310 | SLH 25/L300 | Samoregulační kabel pro temperování potrubí a okapů | 4014890747842 | 96000 | 98880
| Řídící jednotky, čidla, příslušenství |  |  |  |  | 0
| 956045848 | ATE 30 T | Regulátor venkovní teploty | 4041056004228 | 4090 | 4213
| 956045849 | ATE 20 | Regulátor venkovní teploty | 4041056004235 | 2287 | 2356
| 956049710 | SLHZ AS | Připojovací a spojkovací set | 4014890747873 | 290 | 299
| 956049716 | SLHZ AKB | Alu-lepící páska 100m | 4014890747903 | 1590 | 1638
| 956049746 | SLHZ KL | Vysoce kvalitní studený konec pro SLH, 10 m | 4014890006543 | 2990 | 3080
Dachrinnenheizung, einseitiger Anschluss | Proti zámrazová ochrana okapů a šikmých střech, jednostranné připojení |  |  |  |  | 0
N | 945212041 | DIC 30/L4.0 | Proti zámrazová ochrana okapů a šikmých střech, jednostr. Připojení |  | 1057 | 1089
N | 945212042 | DIC 30/L8.0 | Proti zámrazová ochrana okapů a šikmých střech, jednostr. Připojení |  | 1467 | 1511
N | 945212043 | DIC 30/L12 | Proti zámrazová ochrana okapů a šikmých střech, jednostr. Připojení |  | 1877 | 1933
N | 945212044 | DIC 30/L16 | Proti zámrazová ochrana okapů a šikmých střech, jednostr. Připojení |  | 2287 | 2356
N | 945212045 | DIC 30/L20 | Proti zámrazová ochrana okapů a šikmých střech, jednostr. Připojení |  | 2697 | 2778
N | 956033464 | DIC 30/L24 | Proti zámrazová ochrana okapů a šikmých střech, jednostr. Připojení |  | 2943 | 3031
| 945212046 | DIC 30/L28 | Proti zámrazová ochrana okapů a šikmých střech, jednostr. Připojení |  | 3434 | 3537
| 945212047 | DIC 30/L34 | Proti zámrazová ochrana okapů a šikmých střech, jednostr. Připojení |  | 3926 | 4044
| 945212048 | DIC 30/L40 | Proti zámrazová ochrana okapů a šikmých střech, jednostr. Připojení |  | 4418 | 4551
| Řídící jednotky, čidla, příslušenství |  |  |  |  | 0
| 956045846 | EM20 | Řídící jednotka | 4041056004198 | 6139 | 6323
| 956045860 | EF 20 RH | Vlhkostní a teplotní čidlo pro okapy a střechy, 6 m | 4041056004242 | 3189 | 3285
| 956045848 | ATE 30 T | Regulátor venkovní teploty | 4041056004228 | 4090 | 4213
| 956045849 | ATE 20 | Regulátor venkovní teploty | 4041056004235 | 2287 | 2356
| 956045861 | ATF 3-4 | Regulátor venkovní teploty bez ukazatele, čidlo, 4 m | 4041056004396 | 484 | 499
| 956049704 | DHZ TR | Nosná trubka | 4014890748245 | 148 | 152
| 956049705 | DHZ TS | Úchytka | 4014890748252 | 148 | 152
| 956049706 | DHZ ST | PE- distanční lišta | 4014890748269 | 49 | 50
| 956049715 | DHZ AH | Distanční úchytka | 4014890748313 | 131 | 135
| 956049734 | DHZ TRS | Nosné lanko | 4014890748283 | 566 | 583

## Bojlery AEG (hidden)
Produkt. ozn. | EAN - Kód : | Model: | MOC Cena bez DPH: | 3%
EWH Comfort
945162873 |  | EWH 30 comfort | 3926 | 4044
945162874 |  | EWH 50 comfort | 4172 | 4297
945162827 |  | EWH 80 comfort | 4992 | 5142
945162828 |  | EWH 100 comfort | 5320 | 5480
945162829 |  | EWH 120 comfort | 5730 | 5902
945162830 |  | EWH 150 comfort | 6467 | 6661
EWH Classic |  |  |  | 0
945162831 |  | EWH 30 classic | 3189 | 3285
945162832 |  | EWH 50 classic | 3434 | 3537
945162833 |  | EWH 80 classic | 4500 | 4635
945162834 |  | EWH 100 classic | 4828 | 4973
945162835 |  | EWH 120 classic | 5238 | 5395
945162836 |  | EWH 150 classic | 5730 | 5902
945162837 |  | EWH 200 classic | 6549 | 6745
EWH Mini |  |  |  | 0
945 162 870 |  | EWH 15 mini | 3434 | 3537
EWH digital |  |  |  | 0
945162871 |  | EWH 80 digital | 6959 | 7168
945162872 |  | EWH 100 digital | 7369 | 7590

## Stiebel_Ventilace (hidden)
VENTILAČNÍ SYSTÉMY S REKUPERACÍ TEPLA
DECENTRÁLNÍ VENTILAČNÍ SYSTÉM S REKUPERACÍ TEPLA
typ | objedn. | popis přístroje | Doporučená cena v Kč bez DPH
| číslo |  |  | 3%
DL 13 | 74075 | bytová ventilační jednotka, až 60 m3/h | 26000 | 26780
RKL | 74081 | sada 2 vzduch.kanálů 0,5 m a 2 venk.mřížek | 1020 | 1051
FKL | 74082 |  | 1130 | 1164
FKL 1 | 74083 | sada 2 plochých vzduch.kanálů 0,5 m | 880 | 906
|  | a 2 venk.mřížek |  | 0
ABL | 74366 |  | 1220 | 1257
SKL | 74084 |  | 460 | 474
BKL | 74085 |  | 1110 | 1143
FL | 74080 | sada 5 náhradních mikrofiltrů | 230 | 237
MS-DL | 165325 |  |  | 0
CENTRÁLNÍ VENTILAČNÍ SYSTÉM S REKUPERACÍ TEPLA |  |  |  | 0
LWZ 161 | 74367 | centrální ventilační jednotka, až 225 m3/h | 35500 | 36565
| 160950 | sada 5 náhradních filtrů | 340 | 350
| 162251 | 3-stupňový přepínač | 490 | 505
| 74249 | binární výstup BA 4,6 | 8130 | 8374
| 170198 | bypass modul 161 | 6970 | 7179
| 168683 | letní kazeta 161 | 2860 | 2946
| 185358 | FEZ- dálkové ovládání | 3180 | 3275
CENTRÁLNÍ VENTILAČNÍ SYSTÉM S REKUPERACÍ TEPLA |  |  |  | 0
S TEPELNÝM ČERPADLEM |  |  |  | 0
LWZ 303 Integral | 74360 | TČ + zpětné získání tepla (A2/W35/170m3/h) 5,5 kW, přídavné topné těleso až 6,6 kW | 232900 | 239887
LWZ 303SOL | 74360 | TČ + zpětné získání tepla (A2/W35/170m3/h) 5,5 kW, přídavné topné těleso až 6,6 kW | 253440 | 261043
| 167145 | sada 5 náhradních filtrů | 300 | 309
| 168084 | tepelně izol.vzduch hadice 4 m, Φ 315 mm | 3700 | 3811
| 166519 | stěnová průchodka s venk.mřížkou | 8140 | 8384
| 74312 | vodící kryt | 3920 | 4038
| 170018 | tlumič chvění | 2190 | 2256

## Stiebel_Solar (hidden)
Solární ploché kolektory SOL 25 plus – doporučené sestavy s materiálovou specifikací
popis | objedn. | množství | [7 empty] | cena Kč/ks
| číslo | [9 empty] | 3%
SOL 25 plus - solární plochý kolektor | 185541 | 1 | 2 | 3 | 4 | 5 | 6 | 7 | 8 | 19400 | 19982
RV - sada na propojení rámů | 185660 | - | - | 1 | 1 | 2 | 2 | 3 | 3 | 1440 | 1483
svislá montáž | [10 empty] | 0
R1 - rám pro 1 kolektor | 185545 | [8 empty] | 1780 | 1833 | bar: 1 to 8
R 2 - rám pro 2 kolektory | 185546 | - | 1 | 1 | 2 | 2 | 3 | 3 | 4 | 3770 | 3883
tašková šikmá střecha do 20 m výšky budovy | [10 empty] | 0
BP - upevňovací sada pomocí střešních háků na taškovou šikmou střechu | 185544 | 2 | 2 | 3 | 4 | 5 | 6 | 7 | 8 | 1440 | 1483
RA - podpěra rámu 15° až 30° | 185661 | 2 | 2 | 3 | 4 | 5 | 6 | 7 | 8 | 1290 | 1329
vlnitá střecha do 20 m výšky budovy | [10 empty] | 0
BW - upevňovací sada pomocí střešních háků na vlnitou střechu | 185659 | 2 | 2 | 3 | 4 | 5 | 6 | 7 | 8 | 1850 | 1906
RA - podpěra rámu 15° až 30° | 185661 | 2 | 2 | 3 | 4 | 5 | 6 | 7 | 8 | 1290 | 1329
plochá střecha a nástěnná montáž do 20 m výšky budovy | [10 empty] | 0
BF – upevňovací sada na plochou střechu nebo na stěnu | 185543 | 2 | 2 | 3 | 4 | 5 | 6 | 7 | 8 | 2670 | 2750
vodorovná montáž | [10 empty] | 0
R 2 - rám pro 1 kolektor | 185546 | 1 | 2 | 3 | 4 | 5 | 6 | 7 | 8 | 3770 | 3883
tašková šikmá střecha do 20 m výšky budovy |  | 0 3883: 0
BP - upevňovací sada pomocí střešních háků na taškovou šikmou střechu | 185544 | 2 | 4 | 6 | 8 | 10 | 12 | 14 | 16 | 1440 | 1483
RA - podpěra rámu 15° až 30° | 185661 | 2 | 4 | 6 | 8 | 10 | 12 | 14 | 16 | 1290 | 1329
hydraulické propojení | 74356 | 1440 1290: 850; 0 1483 1329: 876
vlnitá střecha do 20 m výšky budovy |  | 0 1483 1329: 0
BW - upevňovací sada pomocí střešních háků na vlnitou střechu | 185659 | 2 | 4 | 6 | 8 | 10 | 12 | 14 | 16 | 1850 | 1906
RA - podpěra rámu 15° až 30° | 185661 | 2 | 4 | 6 | 8 | 10 | 12 | 14 | 16 | 1290 | 1329
plochá střecha a nástěnná montáž do 20 m výšky budovy |  | 0 1906 1329: 0
BF W – upevňovací sada na plochou střechu nebo na stěnu | 74324 | 2 | 4 | 6 | 8 | 10 | 12 | 14 | 16 | 2090 | 2153
vlnová hadice pro průchod střechou (tepelně izolovaná 2 ks) | 73469 | 1 | 1 | 1 | 1 | 1 | 1 | 1 | 1 | 1540 | 1586
SOKI 40 K - kompaktní solární instalace | 74354 | 1 | 1 | 1 | 1 | 1 | 1 | 1 | 1 | 9590 | 9878
SOKI 60 K - kompaktní solární instalace ° | 74355 | - | - | - | - | - | 1 | 1 | 1 | 9720 | 10012
SOM 6 K - solární regulace pro 1 odběr · | 74348 | 1 | 1 | 1 | 1 | 1 | 1 | 1 | 1 | 4330 | 4460
SOM 7/2 - solární regulace pro 2 odběry · | 74349 | 1 | 1 | 1 | 1 | 1 | 1 | 1 | 1 | 8810 | 9074
SOM 6/3D -solární regulace pro 3 odběry à | 73223 | - | - | - | - | 1 | 1 | 1 | 1 |  | 0
SOM 8 electronic comfort à | 74350 | 1 | 1 | 1 | 1 | 1 | 1 | 1 | 1 | 13130 | 13524
ponorná jímka pro teplotní čidlo | 185307 | 1 | 1 | 1 | 1 | 1 | 1 | 1 | 1 | 350 | 361
expanzní nádrž 12 l, do 10 bar, odolná H-30 L | 74029 | 1 | 1 | - | - | - | - | - | - | 1530 | 1576
expanzní nádrž 18 l, do 8 bar, odolná H-30 L | 74030 | - | - | 1 | 1 | - | - | - | - | 1720 | 1772
expanzní nádrž 25 l, do 7 bar, odolná H-30 L | 74031 | - | - | - | - | - | 1 | 1 | 1 | 2120 | 2184
expanzní nádrž 50 l, do 10 bar, odolná H-30 L | 72483 | - | - | - | - | - | - | - | - | 4160 | 4285
teplonosná kapalina H-30 L, 10 l | 73221 | 1 | 1 | - | - | 1 | 1 | - | - | 890 | 917
teplonosné kapalina H-30 L, 20 l | 73222 | 1 | 1 | 2 | 2 | 2 | 2 | 3 | - | 1690 | 1741
SBB 300 plus- solární zásobník 300 l | 187873 | 1 | 1 | - | - | - | - | - | - | 34900 | 35947
SBB 400 plus- solární zásobník 400 l | 187874 | - | - | 1 | 1 | - | - | - | - | 37440 | 38563
SBB 600 plus - solární zásobník 600 l | 187875 | - | - | - | - | 1 | 1 | 1 | - | 52080 | 53642
· alternativně | ° jen je-li třeba | 2: à pouze při více odběrech

## Stiebel_TC (hidden)
DOPORUČENÉ SESTAVY TEPELNÝCH ČERPADEL (bez přípravy TUV)
WPL 13 |  |  |  | venkovní |  |  | vnitřní
poř.č. | popis | typ | obj.číslo | ks | cena |  | ks | cena
1 | tepelné čerpadlo | zákl.přístroj | 74410 | 1 | 177140 | 182454
|  | příslušenství | 74413 | 1 | 45900 | 47277
2 | tepelné čerpadlo | zákl.přístroj | 74410 |  |  | 0 | 1 | 177140 | 182454
|  | příslušenství | 74412 |  |  | 0 | 1 | 23060 | 23752
3 | vzduchová hadice 3 m |  | 168080 |  |  | 0 | 2 | 8600 | 8858
4 | stěnová průchodka |  | 3478 |  |  | 0 | 2 | 11760 | 12113
5 | akumulační zásobník 200 l | SBP 200 E | 185458 | 1 | 15640 | 16109 | 1 | 15640 | 16109
6 | kompaktní instalace | WPKI 3 | 73738 | 1 | 8680 | 8940 | 1 | 8680 | 8940
| oběh. čerpadlo UP 32-60 |  | 70630 | 1 | 2280 | 2348 | 1 | 2280 | 2348
7 | tlak. hadice 1 m, DN 32 |  | 74414 | 2 | 3160 | 3255 | 2 | 3160 | 3255
8 | ekvitermní regulace | WPMW II | 185450 | 1 | 12830 | 13215 | 1 | 12830 | 13215
Celková cena v Kč bez 19 % DPH |  |  |  | 265630 |  | 273598 | 263150 |  | 271044
WPL 18 |  |  |  | venkovní |  |  | vnitřní
poř.č. | popis | typ | obj.číslo | ks | cena |  | ks | cena
1 | tepelné čerpadlo | zákl.přístroj | 74411 | 1 | 184240 | 189767 |  |  | 0
|  | příslušenství | 74413 | 1 | 45900 | 47277 |  |  | 0
2 | tepelné čerpadlo | zákl.přístroj | 74411 |  |  |  | 1 | 184240 | 189767
|  | příslušenství | 74412 |  |  |  | 1 | 23060 | 23752
3 | vzduchová hadice 3 m |  | 168080 |  |  |  | 2 | 8600 | 8858
4 | stěnová průchodka |  | 3478 |  |  |  | 2 | 11760 | 12113
5 | akumulační zásobník 700l | SBP 700 E | 185459 | 1 | 28900 | 29767 | 1 | 28900 | 29767
6 | kompaktní instalace | WPKI 3 | 73738 | 1 | 8680 | 8940 | 1 | 8680 | 8940
| oběh. čerpadlo UP 32-60 |  | 70630 | 1 | 2280 | 2348 | 1 | 2280 | 2348
7 | tlak.hadice 1 m, DN 32 |  | 74414 | 2 | 3160 | 3255 | 2 | 3160 | 3255
8 | ekvitermní regulace | WPMW II | 185450 | 1 | 12830 | 13215 | 1 | 12830 | 13215
Celková cena v Kč bez 19 % DPH |  |  |  | 285990 |  | 294569 | 283510 |  | 292015
WPL 23 |  |  |  | venkovní |  |  | vnitřní
poř.č. | popis | typ | obj.číslo | ks | cena |  | ks | cena
1 | tepelné čerpadlo | zákl.přístroj | 182133 | 1 | 187490 | 193115
|  | příslušenství |  | 1 | 45900 | 47277
2 | tepelné čerpadlo | zákl.přístroj | 182133 |  |  |  | 1 | 187490 | 193115
|  | příslušenství |  |  |  |  | 1 | 23060 | 23752
3 | vzduchová hadice 3 m |  | 168080 |  |  |  | 2 | 8600 | 8858
4 | stěnová průchodka |  | 3478 |  |  |  | 2 | 11760 | 12113
5 | akumulační zásobník 700l | SBP 700 E | 185459 | 1 | 28900 | 29767 | 1 | 28900 | 29767
6 | kompaktní instalace | WPKI 3 | 73738 | 1 | 8680 | 8940 | 1 | 8680 | 8940
| oběh. čerpadlo UP 32-60 |  | 70630 | 1 | 2280 | 2348 | 1 | 2280 | 2348
7 | tlak. hadice 1 m, DN 32 |  | 74414 | 2 | 3160 | 3255 | 2 | 3160 | 3255
8 | ekvitermní regulace | WPMW | 73806 | 1 | 12830 | 13215 | 1 | 12830 | 13215
Celková cena v Kč bez 19 % DPH |  |  |  | 289240 |  | 297917 | 286760 |  | 295363
WPL 33 |  |  |  | venkovní |  |  | vnitřní
poř.č. | popis | typ | obj.číslo | ks | cena |  | ks | cena
1 | tepelné čerpadlo | zákl.přístroj | 185348 | 1 | 218890 | 225457
|  | příslušenství | 185369 | 1 | 45900 | 47277
2 | tepelné čerpadlo | zákl.přístroj | 182133 |  |  |  | 1 | 218890 | 225457
|  | příslušenství | 185368 |  |  |  | 1 | 23060 | 23752
3 | vzduchová hadice 3 m |  | 168080 |  |  |  | 2 | 8600 | 8858
4 | stěnová průchodka |  | 3478 |  |  |  | 2 | 11760 | 12113
5 | akumulační zásobník 700l | SBP 700 E | 185459 | 1 | 28900 | 29767 | 1 | 28900 | 29767
6 | kompaktní instalace | WPKI 3 | 73738 | 1 | 8680 | 8940 | 1 | 8680 | 8940
| oběh. čerpadlo UP 32-60 |  | 70630 | 1 | 2280 | 6410 | 1 | 2280 | 6410
7 | tlak. hadice 1 m, DN 32 |  | 74414 | 2 | 3160 | 3255 | 2 | 3160 | 3255
8 | ekvitermní regulace | WPMW II | 185450 | 1 | 12830 | 13215 | 1 | 12830 | 13215
Celková cena v Kč bez 22 % DPH |  |  |  | 320640 |  | 334321 | 318160 |  | 331767
DOPORUČENÉ SESTAVY TEPELNÝCH ČERPADEL WPF
(bez přípravy TUV)
WPF 5-13
|  |  |  | WPF 5 |  |  | WPF 7 |  |  | WPF 10 |  |  | WPF 13
p.č. | popis | typ | obj.číslo | ks | cena |  | ks | cena |  | ks | cena |  | ks | cena
1 | tepelné čerpadlo | WPF 5 | 74294 | 1 | 139000 | 143170 | [5 empty] | 0 |  |  | 0
|  | WPF 7 | 74295 |  |  |  | 1 | 146000 | 150380 |  |  | 0 |  |  | 0
|  | WPF 10 | 74296 | [6 empty] | 1 | 157000 | 161710 |  |  | 0
|  | WPF 13 | 74297 | [8 empty] | 0 | 1 | 163000 | 167890
2 | akum. zásobník 100 l | SBP 100 | 74250 | 1 | 10700 | 11021 | 1 | 10700 | 11021 | 1 | 10700 | 11021 | 1 | 10700 | 11021
3 | připojovací sada k WPF | WPKI-V | 74347 | 1 | 3910 | 4027 | 1 | 3910 | 4027 | 1 | 3910 | 4027 | 1 | 3910 | 4027
4 | kompaktní instalace | WPKI-H | 74314 | 1 | 4700 | 4841 | 1 | 4700 | 4841 | 1 | 4700 | 4841 | 1 | 4700 | 4841
| oběh. čerpadlo UP 25-60 |  | 74325 | 1 | 3470 | 3574 | 1 | 3470 | 3574 | 1 | 3470 | 3574 | 1 | 3470 | 3574
5 | tlumič chvění 1m, DN 32 |  | 74414 | 4 | 6320 | 6510 | 4 | 6320 | 6510 | 4 | 6320 | 6510 | 4 | 6320 | 6510
Celková cena v Kč bez 19 % DPH |  |  |  | 168100 |  | 173143 | 175100 |  | 180353 | 186100 |  | 191683 | 192100 |  | 197863
WPF 10 M, WPF 13 M a WPF 18 M
|  |  |  | WPF 10 M |  |  | WPF 13 M |  |  | WPF 18 M
poř.č. | popis | typ | obj.číslo | ks | cena |  | ks | cena |  | ks | cena
1 | tepelné čerpadlo | WPF 10 M | 185349 | 1 | 124000 | 127720 |  |  | 0 |  |  | 0
|  | WPF 13 M | 182135 |  |  |  | 1 | 143770 | 148083 |  |  | 0
|  | WPF 18 M | 182136 | [5 empty] | 0 | 1 | 160830 | 165655
2 | akumulační zásobník 200 l | SBP 200 E | 185459 | 1 | 15640 | 16109 | 1 | 15640 | 16109 | 1 | 15640 | 16109
3 | kompaktní instalace | WPKI 3 | 73738 | 1 | 8680 | 8940 | 1 | 8680 | 8940 | 1 | 8680 | 8940
| oběh. čerpadlo UP 32-60 |  | 70630 | 1 | 2280 | 2348 | 1 | 2280 | 2348 | 1 | 2280 | 2348
4 | tlumič chvění 1 m, DN 32 |  | 74414 | 4 | 6320 | 6510 | 4 | 6320 | 6510 | 4 | 6320 | 6510
5 | ekvitermní regulace | WPMWII | 185451 | 1 | 12830 | 13215 | 1 | 12830 | 13215 | 1 | 12830 | 13215
Celková cena v Kč bez 19 % DPH |  |  |  | 169750 |  | 174842 | 189520 |  | 195205 | 206580 |  | 212777
SETy – sada sestávající se ze: 2 tepelných čerpadel WPF..M, ekvitermní regulace WPMW, 2 oběhových čerpadel UPS 25-60 a kompaktní instalační sady pro vedle sebe stojící tepelná čerpadla,
| WPF 20 SET | 185365 | modul ze 2 ks WPF 10 M | 268000 | 276040
| WPF 23 SET | 185366 | modul WPF 10 M a WPF 13 M | 272000 | 280160
| WPF 26 SET | 182139 | modul ze 2 ks WPF 13 M | 277000 | 285310
| WPF 31 SET | 182140 | modul WPF 13 M a WPF 18 M | 286000 | 294580
| WPF 36 SET | 182141 | modul ze 2 ks WPF 18 M | 294000 | 302820
Sada pro připojení primárního okruhu systému země/voda sestávající z:
oběhového čerpadla TOP S ..., uzavíracích kohoutů a stěnového držáku. Dále obsahuje expanzní nádrž se stěn.držákem, pojist.ventilem, plnícím a vypouštěcím kohoutem. Určeno pro nemrz. směs na bázi propylenglykolu.
| WPSB 307 | 74201 | kompaktní sada pro systém země/voda | 15.320,-
| WPSB 310 | 74202 | kompaktní sada pro systém země/voda | 18.310,-
| WPSB 407 | 74203 | kompaktní sada pro systém země/voda | 25.960,-
Kompletní rozdělovač a sběrač z plastu. Každý okruh uzavíratelný kulovým ventilem a s převlečnou matkou. Přípojky pro topnou a vratnou stranu, vč. stěnových držáků a autom.odvzdušňovacích ventilů
| WPSV 25-4 | 182252 | rozdělovač a sběrač pro 4 okruhy, DN 25 | 13.400,-
| WPSV 32-4 | 182253 | rozdělovač a sběrač pro 4 okruhy, DN 32 | 13.900,-
| WPSV 25-6 | 182254 | rozdělovač a sběrač pro 6 okruhů, DN 25 | 18.200,-
| WPSV 32-6 | 182255 | rozdělovač a sběrač pro 6 okruhů, DN 32 | 20.700,-

## Stiebel _ Eltron (hidden)
Typ | Objedn. číslo | Popis přístroje | EAN | Doporučená cena v Kč bez DPH | 3%
PŘÍSTROJE NA PŘÍPRAVU HORKÉ A VAŘÍCÍ VODY |  |  |  |  | 0
EBK 5 G | 74286 | skleněná nádrž 5 l, bílý povrch, 2 kW/230 V, bílá armatura | 4017210742862 | 4510 | 4645
EBK 5 K | 74288 | plastová nádrž 5 l, bílý povrch, 2 kW/230 V, bílá atrmatura | 4017210742886 | 3540 | 3646
BEZTL7AKOVÉ ZÁSOBNÍKOVÉ OHŘÍVAČE VODY 5-15 l |  |  |  |  | 0
SN 5 Si | 73524 | plastová nádrž 5 l, 2 kW/230 V | 4017210717471 | 2390 | 2462
SNU 5 S | 71749 | plast.nádrž 5 l, pod umyvadlo, 1 kW/230 V | 4017210717495 | 2482 | 2556
SNU 5 Si | 73525 | plast.nádrž 5 l, pod umyvadlo, 2 kW/230 V | 4017210717488 | 2390 | 2462
SN 10 Si | 73911 | plastová nádrž 10 l, 2 kW/230 V | 4017210717501 | 3355 | 3456
SNU 10 Si | 73912 | plast.nádrž 10 l, pod umyvadlo, 2 kW/230 V | 4017210717518 | 3145 | 3239
SN 15 Si | 73913 | plastová nádrž 15 l, 2 kW/230 V | 4017210717525 | 3905 | 4022
SN 15 S | 71753 | plastová nádrž 15 l, 3,3 kW/230 V | 4017210717532 | 3980 | 4099
SNU 5 Sis WST – W | 73526 | plast.nádrž 5 l, pod umyvadlo, 2 kW/230V s beztlakovou armaturou pro umyvadlo | 4017210729849 | 3160 | 3255
TLAKOVÉ ZÁSOBNÍKOVÉ OHŘÍVAČE VODY 5-15 l |  |  |  |  | 0
SHU 5 Si | 73914 | měď.nádrž 5 l, pod umyvadlo, 2 kW/230V | 4017210717549 | 5830 | 6005
SH 10 Si | 73915 | měděná nádrž 10 l, 2 kW/230 V | 4017210717556 | 6490 | 6685
SHU 10 Si | 72330 | měď.nádrž 10 l, pod umyvadlo,2kW/230V | 4017210717563 | 6450 | 6644
SH 15 Si | 73916 | měděná nádrž 15 l, 2 kW/230 V | 4017210717570 | 8220 | 8467
SH 15 S | 71758 | měděná nádrž 15 l, 3,3 kW/230 V | 4017210717587 | 8250 | 8498
TLAKOVÉ NÁSTĚNNÉ ZÁSOBNÍKOVÉ OHŘÍVAČE S KOMBINOVANÝM PRŮTOKOVÝM OHŘEVEM VODY |  |  |  |  | 0
SHD 30 S | 73059 | ocel.smalt.nádrž 30 l, 3,5/21 kW, 400 V | 4017210730593 | 14490 | 14925
SHD 100 S | 73060 | ocel.smalt.nádrž 100 l, 3,5/21 kW, 400 V | 4017210730609 | 15990 | 16470
0
NÁSTĚNNÉ ZÁSOBNÍKOVÉ OHŘÍVAČE VODY 30-150 l – komfortní řada |  |  |  |  | 0
SHZ 30 LCD | 185452 | ocel.smalt.nádrž 30 l, 0,5 až 4 kW, 230/400V | 4017210730531 | 12470 | 12844
SHZ 50 LCD | 185453 | ocel.smalt.nádrž 50 l, 0,5 až 4 kW, 230/400V | 4017210730548 | 13240 | 13637
SHZ 80 LCD | 185454 | ocel.smalt.nádrž 80 l, 1 až 6 kW, 230/400 V | 4017210730555 | 14160 | 14585
SHZ 100 LCD | 185455 | ocel.smalt.nádrž 100 l, 1 až 6 kW, 230/400V | 4017210730562 | 14580 | 15017
SHZ 120 LCD | 185456 | ocel.smalt.nádrž 120 l, 1,5 až 6 kW, 230/400V | 4017210730579 | 16260 | 16748
SHZ 150 LCD | 185457 | ocel.smalt.nádrž 150 l, 1,5 až 6 kW, 230/400V | 4017210730586 | 16690 | 17191
NÁSTĚNNÉ ZÁSOBNÍKOVÉ OHŘÍVAČE VODY 30-150 l – základní řada |  |  |  |  | 0
PSH 30 i | 74478 | ocel.smalt.nádrž 30 l, 2,0 kW,230 V | 4017210744781 | 3010 | 3100
PSH 50 i | 74479 | ocel.smalt.nádrž 50 l, 2 kW,230 V | 4017210744798 | 3770 | 3883
PSH 80 i | 74480 | ocel.smalt.nádrž 80 l, 2,2 kW,230 V | 4017210744804 | 4030 | 4151
PSH 100 i | 74481 | ocel.smalt.nádrž 100 l, 2,2 kW,230 V | 4017210744811 | 4270 | 4398
PSH 120 i | 74482 | ocel.smalt.nádrž 120 l, 2,2 kW,230 V | 4017210744828 | 4630 | 4769
PSH 150 i | 74483 | ocel.smalt.nádrž 150 l, 2,2 kW,230 V | 4017210744835 | 4960 | 5109
0
0
0
TLAKOVÉ STOJATÉ ZÁSOBNÍKOVÉ OHŘÍVAČE VODY 200-1000 l |  |  |  |  | 0
SHW 200 S | 182120 | ocel.smalt.nádrž 200 l, 2-6 kW, 230/400 V | 4017211821207 | 23970 | 24689
SHW 300 S | 182121 | ocel.smalt.nádrž 300 l, 2-6 kW, 230/400 V | 4017210039177 | 26250 | 27038
SHW 400 S | 182122 | ocel.smalt.nádrž 400 l, 2-6 kW, 230/400 V | 4017211821221 | 28210 | 29056
SHW 300 WS | 185352 | viz.SHW300 AC, navíc vestavěný tepelný výměník a termostat pro řízení kotl.provozu | 4017210039177 | 40990 | 42220
SHW400 WS | 185353 | viz.SHW400 AC, navíc vestavěný tepelný výměník a termostat pro řízení kotl.provozu | 4017210700022 | 42860 | 44146
SHO AC 600 | 1414 | ocel.smalt.nádrž 600 l, 7,5 kW, 400 V | 4017210014143 | 43980 | 45299
SHO AC 600 | 3352 | ocel.smalt.nádrž 600 l, 6/12 kW, 400 V | 4017210033526 | 46860 | 48266
SHO AC 1000 | 1415 | ocel.smalt.nádrž 1000 l, 12 kW, 400 V | 4017210014150 | 59880 | 61676
SHO AC 1000 | 3353 | ocel.smalt.nádrž 1000 l, 9/18 kW, 400 V | 4017210033533 | 59990 | 61790
ZVLÁŠTNÍ PŘÍSLUŠENSTVÍ ZÁSOBNÍKŮ SHO – TEPELNÁ IZOLACE |  |  |  |  | 0
WD 611 | 71730 | tepelná izolace 100 mm pro SHO AC 600, včetně ochranného pláště | 4017210717303 | 6465 | 6659
WD 1011 | 71731 | tepelná izolace 100 mm pro SHO AC 1000,včetně ochranného pláště | 4017210717310 | 8830 | 9095
RWF 1 N-A | 58990 | termostat pro rychloohřev |  | 1730 | 1782
UNIVERZÁLNÍ TLAKOVÉ STOJATÉ ZÁSOBNÍKY NA TEPLOU VODU |  |  |  |  | 0
SB 302 S | 185354 | ocel.smalt.nádrž 300 l, 2 přír.otvory 210 mm | 4017210712780 | 22850 | 23536
SB 402 S | 185355 | ocel.smalt.nádrž 400 l, 2 přír.otvory 210 mm | 4017210715538 | 26880 | 27686
SB 602 AC | 71554 | ocel.smalt.nádrž 600 l, 2 přír.otvory 280 mm | 4017210715545 | 38950 | 40119
SB 1002 AC | 71282 | ocel.smalt.nádrž 1000 l, 2 přír.otvory 280 mm | 4017210712827 | 48480 | 49934
ZVLÁŠTNÍ PŘÍSLUŠENSTVÍ ZÁSOBNÍKŮ SB |  |  |  |  | 0
WD 612 | 71732 | tepelná izolace 100 mm pro SB 602 AC, včetně ochranného pláště | 4017210717327 | 6465 | 6659
WD 1012 | 71733 | tepel.izolace pro SB 1002, popis viz.předch. | 4017210717334 | 8830 | 9095
B 21 | 76102 | zaslep.příruba pro SB 302-402, *210 mm |  | 1920 | 1978
B 28 | 76103 | zaslep.příruba pro SB 602-1002, *280 mm |  | 2690 | 2771
WTW 21/13 | 76062 | výměník tepla pro SB 302-402, *210 mm | 4017210760620 | 13460 | 13864
WTW 28/18 | 76098 | výměník tepla pro SB 602-1002, *280 mm | 4017210760989 | 16200 | 16686
WTW 28/23 | 76099 | výměník tepla pro SB 602-1002, *280 mm | 4017210760996 | 16980 | 17489
FCR 18/60 | 691 | el.topná příruba, 6 kW, 400 V, *180 mm | 4017210006919 | 9980 | 10279
FCR 18/90 | 692 | el.topná příruba, 9 kW, 400 V, *180 mm | 4017210006926 | 11660 | 12010
FCR 21/60 | 71330 | el.topná příruba, 2-4/6kW, 400V, *210 mm | 4017210713305 | 9880 | 10176
FCR 21/120 | 71331 | el.topná příruba, 12 kW, 400V, *210 mm | 4017210713312 | 9420 | 9703
FCR 28/120 | 71332 | el.top.příruba, 6-12/12 kW, 400V, *280 mm | 4017210006940 | 15480 | 15944
FCR 28/180 | 71333 | el.top.příruba, 9-18/18 kW, 400V, *280 mm | 4017210006957 | 16970 | 17479
FCR 28/120 | 694 | el.topná příruba, 12 kW, 400 V, *280 mm | 4017210713329 | 14830 | 15275
FCR 28/180 | 695 | el.topná příruba, 18 kW, 400 V, *280 mm | 4017210713336 | 14980 | 15429
FCR 28/270 | 696 | el.topná příruba, 27 kW, 400 V, *280 mm | 4017210006954 | 17540 | 18066
FCR 28/360 | 1502 | el.topná příruba, 36 kW, 400 V, *280 mm | 4017210015027 | 17860 | 18396
GF 18 | 1663 | protipříruba *180 mm |  | 2190 | 2256
GF 28 | 1664 | protipříruba *280 mm |  | 2398 | 2470
BGC | 75115 | el.topné těleso 6kW/400V, závit. montáž | 4017210751154 | 4800 | 4944
BGC | 3769 | viz. předch. typ bez prodloužení závitu G1 1/2 pro montáž tepelné izolace | 4017210037692 | 4460 | 4594
| 74143 | kryt pojistné armatury KV 30, KV 40 |  | 1100 | 1133
PRŮTOKOVÉ OHŘÍVAČE VODY |  |  |  |  | 0
DHB |  |  |  |  | 0
DHB 12-Si | 74036 | hydraulicky řízený, 11,1 kW, 400 V | 4017210742008 | 5590 | 5758
DHB 18-Si | 74037 | hydraulicky řízený, 18 kW, 400 V | 4017210741926 | 5630 | 5799
DHB 21-Si | 74038 | hydraulicky řízený, 21 kW, 400 V | 4017210743401 | 5690 | 5861
DHB 24-Si | 74039 | hydraulicky řízený, 24 kW, 400 V | 4017210743418 | 5760 | 5933
DHB 27-Si | 74040 | hydraulicky řízený, 27 kW, 400 V | 4017210743425 | 5950 | 6129
DHF |  |  |  |  | 0
DHF 13 C | 74301 | hydraulicky řízený, 13,2 kW, 400 V | 4017210743012 | 5340 | 5500
DHF 15 C | 74302 | hydraulicky řízený, 15 kW, 400 V | 4017210743029 | 5390 | 5552
DHF 18 C | 74303 | hydraulicky řízený, 18 kW, 400 V | 4017210743036 | 5480 | 5644
DHF 21 C | 74304 | hydraulicky řízený, 21 kW, 400 V | 4017210743043 | 5560 | 5727
DHF 24 C | 74305 | hydraulicky řízený, 24 kW, 400 V | 4017210743050 | 5780 | 5953
DHC |  |  |  |  | 0
DHC 3 U | 73477 | hydraul.řízený, pod umyvadlo, 3,5 kW, 230V | 4017210734775 | 4280 | 4408
DHC 3 | 73478 | hydraulicky řízený, 3 kW, 230 V | 4017210734782 | 3850 | 3966
DHC 4 | 73715 | hydraulicky řízený, 4 kW, 230 V | 4017210737158 | 3890 | 4007
DHC 6 U | 73479 | hydraul.řízený, pod umyvadlo, 6,6 kW, 230 V |  | 4370 | 4501
DHC 6 | 73480 | hydraul.řízený, 6,6 kW, 230 V | 4017210734805 | 3950 | 4069
DHC 8 | 73481 | hydraul.řízený, 8 kW, 230 V | 4017210734812 | 4330 | 4460
DHE |  |  |  |  | 0
DHE 18 | 73473 | plně elektronicky řízený, 18 kW, 400 V | 4017210741520 | 18410 | 18962
DHE 21 | 73474 | plně elektronicky řízený, 21 kW, 400 V | 4017210734744 | 18750 | 19313
DHE 24 | 73475 | plně elektronicky řízený, 24 kW, 400 V | 4017210734751 | 19068 | 19640
DHE 27 | 73476 | plně elektronicky řízený, 27 kW, 400 V | 4017210734768 | 19410 | 19992
FB 1 | 158118 | dálkové ovládání pro DHE |  | 1580 | 1627
FB 2 | 158116 | dálkové ovládání pro DHE, ze dvou míst |  | 2920 | 3008
FFB1 | 169478 | rádiové dálkové ovládání DHE -přijímač/vysílač |  | 3200 | 3296
FFB2 | 169482 | rádiové dálkové ovládání DHE - vysílač |  | 1830 | 1885
DHB-E |  |  |  |  | 0
DHB-E 18 | 74339 | elektronicky řízený, 18 kW, 400 V | 4017210743395 | 8490 | 8745
DHB-E 21 | 74340 | elektronicky řízený, 21 kW, 400 V | 4017210743401 | 8590 | 8848
DHB-E 24 | 74341 | elektronicky řízený, 24 kW, 400 V | 4017210743418 | 8690 | 8951
DHB-E 27 | 74342 | elektronicky řízený, 27 kW, 400 V | 4017210743425 | 8790 | 9054
0
ZVLÁŠTNÍ PŘÍSLUŠENSTVÍ PRŮTOKOVÝCH OHŘÍVAČŮ |  |  |  |  | 0
relé LR-1 A | 1786 | odpojovací relé pro průtokové ohřívače |  | 490 | 505
Malé beztlakové průtokové ohřívače |  |  |  |  | 0
DNM 3 | 185411 | malý beztlakový průtokový ohřívač | 4017211851113 | 2697 | 2778
DNM 4 | 185415 | malý beztlakový průtokový ohřívač | 4017211851151 | 2779 | 2862
DMN 3 s MAW | 185412 | malý beztlakový průtokový ohřívač s nástěnnou baterií MAW pro montáž nad umyvadlo | 4017211854120 | 3352 | 3453
DNM 3 s MAZ | 185413 | malý beztlakový průtokový ohřívač s dvoukotkoutkovou umyvadlovou baterií | 4017211854137 | 3598 | 3706
DNM 3 s MAE | 185414 | malý beztlakový průtokový ohřívač s pákovou umyvadlovou baterií | 4017211854144 | 4746 | 4888
Baterie pro beztlakové průtokové ohřívače |  |  |  |  | 0
MAW | 185474 | nástěnná baterie MAW pro montáž nad umyvadlo | 4017211854748 | 730 | 752
MAZ | 185475 | dvoukohoutková umyvadlová baterie | 4017211854755 | 975 | 1004
MAE | 185476 | páková umyvadlová baterie |  | 2123 | 2187
BATERIE PRO BEZTLAKOVÉ ZÁSOBNÍKOVÉ OHŘÍVAČE VODY |  |  |  |  | 0
Dvoukohoutkové baterie |  |  |  |  | 0
WST-W | 74427 | beztlaková baterie pro umyvadlo | 4017210744279 | 1260 | 1298
WSM | 70907 | beztlaková baterie pro umyvadlo | 4017210709070 | 1825 | 1880
WSML | 70908 | beztlaková baterie pro umyvadlo | 4017210709087 | 3270 | 3368
WST-K | 74428 | beztlaková baterie pro dřez | 4017210744286 | 1400 | 1442
WUT | 70911 | beztlaková baterie pro dřez | 4017210709117 | 1580 | 1627
WUM | 70909 | beztlaková baterie pro dřez | 4017210709094 | 1880 | 1936
WAT 5 | 73030 | beztlaková nekapající baterie | 4017210730302 | 4500 | 4635
WAT 5 K | 73131 | beztlaková nekapající baterie | 4017210731316 | 4990 | 5140
WKM | 70914 | beztlaková baterie na stěnu | 4017210709148 | 2680 | 2760
WDM | 70915 | beztlaková baterie pro sprchu | 4017210709155 | 4160 | 4285
WBM | 70916 | beztlaková baterie pro sprchu a vanu | 4017210709162 | 4460 | 4594
Pákové bateie |  |  |  |  | 0
MEW | 72420 | beztlaková páková baterie pro umyvadlo | 4017210724202 | 3290 | 3389
MEW-Arzt | 72425 | beztlaková páková baterie pro umyvadlo | 4017210724257 | 5640 | 5809
MES | 72421 | beztlaková páková baterie pro dřez | 4017210724219 | 3490 | 3595
MESB | 74066 | beztlaková baterie se sprch.hlavicí pro dřez | 4017210740660 | 7920 | 8158
MEK | 72422 | beztlaková páková baterie na stěnu | 4017210724226 | 5580 | 5747
MED | 72423 | beztlaková páková baterie pro sprchu | 4017210724233 | 6540 | 6736
MEB | 72424 | beztlak.páková baterie pro sprchu a vanu | 4017210724240 | 7280 | 7498
BATERIE PRO PRŮTOKOVÉ OHŘÍVAČE VODY (TLAKOVÉ) |  |  |  |  | 0
WKMD | 70917 | tlaková baterie na stěnu | 4017210709179 | 2440 | 2513
WBMD | 70918 | tlaková baterie na stěnu pro vanu a sprchu | 4017210709186 | 3870 | 3986
BEZPEČNOSTNÍ ARMATURY PRO TLAKOVÉ ZÁSOBNÍKOVÉ OHŘÍVAČE VODY |  |  |  |  | 0
SVMT | 73499 | bezpečnostní armatura pro zásobníky SHU | 4017210734997 | 2690 | 2771
T-kus | 70558 | armatura pro připojení druhého vývodu (2 ks) |  | 487 | 502
KV 30 | 826 | bezpeč.armatura s výlevkou | 4017210008265 | 1540 | 1586
KV 40 | 828 | bezpeč.armatura s výlevkou a redukč.ventilem | 4017210008289 | 2490 | 2565
KV 307 | 757 | bezpeč.armatura s výlevkou | 4017210007272 | 1568 | 1615
SVEX 1/2“ | 73945 | pojistný ventil pro PSH 30 – 50i |  | 279 | 287
SVEX 3/4“ | 73946 | pojistný ventil pro PSH 80 – 150i |  | 289 | 298
ZH 1 | 74370 | bezpeč.armatura pro zásobníky do 1000 l |  | 2560 | 2637
DMV/ZH 1 | 74371 | redukční ventil pro ZH 1 |  | 1610 | 1658
0
PŘÍMOTOPNÉ KONVEKTORY |  |  |  |  | 0
CON 10 S | 71815 | s elektromech.termostatem a vypínačem, 1 kW, 230 V | 4017210718157 | 2750 | 2833
CON 15 S | 71816 | s elektromech.termostatem a vypínačem, 1,5 kW, 230 V | 4017210718164 | 2990 | 3080
CON 20 S | 71817 | s elektromech.termostatem a vypínačem, 2,0 kW, 230 V | 4017210718171 | 3230 | 3327
CON 30 S | 71818 | s elektromech.termostatem a vypínačem, 3,0 kW, 230 V | 4017210718188 | 3990 | 4110
CON 10 ZS | 71819 | viz. CON10S , navíc spínací hodiny na 24 h | 4017210718195 | 3320 | 3420
CON 15 ZS | 71820 | viz. CON15S , navíc spínací hodiny na 24 h | 4017210718201 | 3680 | 3790
CON 20 ZS | 71821 | viz. CON20S , navíc spínací hodiny na 24 h | 4017210718218 | 3830 | 3945
CON 30 ZS | 71822 | viz. CON30S , navíc spínací hodiny na 24 h | 4017210718225 | 4580 | 4717
| 72464 | držák na ručníky pro CON 15 S/ZS |  | 1010 | 1040
| 72465 | držák na ručníky pro CON 20 S/ZS |  | 1050 | 1082
| 72466 | držák na ručníky pro CON 30 S/ZS |  | 1090 | 1123
CAES 500 | 153346 | s elektronickým termostatem a řídícím vodičem, 0,5 kW,230 V | 4017211533469 | 1640 | 1689
CAES 750 | 153347 | s elektronickým termostatem a řídícím vodičem, 0,75 kW,230 V | 4017211533476 | 1720 | 1772
CAES 1000 | 153348 | s elektronickým termostatem a řídícím vdičem, 1 kW,230 V | 4017211533483 | 1810 | 1864
CAES 1250 | 153349 | s elektronickým termostatem a řídícím vodičem, 1,25 kW,230 V | 4017211533490 | 1850 | 1906
CAES 1500 | 153350 | s elektronickým termostatem a řídícím vodičem, 1,5 kW,230 V | 4017211533506 | 1940 | 1998
CAES 1750 | 153351 | s elektronickým termostatem a řídícím vodičem, 1,75 kW,230 V | 4017211533513 | 2020 | 2081
CAES 2000 | 153352 | s elektronickým termostatem a řídícím vodičem, 2 kW,230 V | 4017211533520 | 2140 | 2204
PROGRAMÁTOR VYTÁPĚNÍ PRO KONVEKTORY CAES |  |  |  |  | 0
PR II | 30729 | digitální hodiny s týdenním režimem |  | 4100 | 4223
PŘENOSNÉ PŘÍMOTOPNÉ KONVEKTORY |  |  |  |  | 0
CS 20 | 74376 | s vestavěným elektromech.termostatem, 0,75/1,25/2 kW, 230 V | 4017210743760 | 1713 | 1764
CS 20 L | 74377 | viz. CS 20 S, navíc ventilátor | 4017210743777 | 2040 | 2101
PŘÍMOTOPNÉ RYCHLOOHŘÍVAČE |  |  |  |  | 0
CK 20 S | 71793 | s vestavěným elektromech.termostatem, 2,0 kW, 230 V | 4017210717938 | 2420 | 2493
CKZ 20 S | 71795 | viz. CK20S , navíc spínací hodiny na 24 h | 4017210717952 | 3480 | 3584
PROTIZÁMRAZOVÁ OCHRANA |  |  |  |  | 0
CFK 5 | 73685 | protizámrazová ochrana, 0,5 kW, 230 V | 4017210736854 | 790 | 814
NÁSTĚNNÉ INFRAZÁŘIČE |  |  |  |  | 0
IW 12 | 70581 | 1,2 kW, 230 V | 4017210705812 | 1750 | 1803
IW 20 | 70525 | 0,85/1,2/2 kW, 230 V | 4017210705256 | 2230 | 2297
OSOUŠEČE RUKOU – standardně s infračervenou detekční elektronikou |  |  |  |  | 0
HTE 4 | 73007 | plastový kryt - bílý, 1,85 kW, 230 V | 4017210730074 | 4640 | 4779
HTE 5 | 73008 | litinový kryt -bílý, 1,85 kW, 230 V | 4017210730081 | 5280 | 5438
HTT 4 WS | 74464 | plastový kryt - bílý, turbo 2,5 kW, 230 V | 4017210744644 | 5615 | 5783
HTT 5 WS | 74465 | litinový kryt - bílý, turbo 2,5 kW, 230V | 4017210744651 | 6710 | 6911
HTT 5 AM | 182052 | litinový kryt - antracit/metal, turbo, 2,5 kW, 230 V | 4017211820521 | 7400 | 7622
HTT 5 SM | 182053 | litinový kryt - stříbrný/metal, turbo, 2,5 kW, 230 V | 4017211820538 | 7400 | 7622
DPS1 | 168213 | 5 osvěžovačů vzduchu a držák pro HTE 4 | 4017211682136 | 72 | 74
DPS2 | 168214 | 5 osvěžovačů vzduchu a držák pro HTE 5 | 4017211682143 | 72 | 74
NÁSTĚNNÁ DYNAMICKÁ AKUMULAČNÍ KAMNA |  |  |  |  | 0
ETW 120 | 74391 | topný výkon 0,9 až 1,2 kW, 230/400 V | 4017210743913 | 12660 | 13040
ETW 180 | 74392 | topný výkon 1,35 až 1,8 kW, 230/400 V | 4017210743920 | 14820 | 15265
ETW 240 | 74393 | topný výkon 1,8 až 2,4 kW, 400 V | 4017210743937 | 16570 | 17067
ETW 300 | 74394 | topný výkon 2,25 až 3 kW, 400 V | 4017210743944 | 17980 | 18519
ETW 360 | 74395 | topný výkon 2,7 až 3,6 kW, 400 V | 4017210743951 | 20300 | 20909
ETW 420 | 74396 | topný výkon 3,15 až 4,2 kW, 400 V | 4017210743968 | 23700 | 24411
ETW 480 | 74397 | topný výkon 3,6 až 4,8 kW, 400 V | 4017210743975 | 24800 | 25544
STANDARDNÍ DYNAMICKÁ AKUMULAČNÍ KAMNA |  |  |  |  | 0
ETS 200 | 74484 | topný výkon 1,50 až 2 kW, 400 V | 4017210744842 | 13420 | 13823
ETS 300 | 74485 | topný výkon 2,25 až 3 kW, 400 V | 4017210744859 | 15120 | 15574
ETS 400 | 74486 | topný výkon 3,33 až 4 kW, 400 V | 4017210744866 | 17140 | 17654
ETS 500 | 74487 | topný výkon 3,75 až 5 kW, 400 V | 4017210744873 | 19160 | 19735
ETS 600 | 74488 | topný výkon 4,50 až 6 kW, 400 V | 4017210744880 | 22530 | 23206
ETS 700 | 74489 | topný výkon 5,25 až 7 kW, 400 V | 4017210744897 | 24810 | 25554
ZVLÁŠTNÍ PŘÍSLUŠENSTVÍ AKUM.KAMEN ETW a ETS |  |  |  |  | 0
Vestavné termostaty |  |  |  |  | 0
RTI-E3 | 182026 | vestavný elektronický regulátor teploty pro ETW a ETS | 4017211820262 | 1260 | 1298
RTI-EP2 | 182027 | vestavný proporcionální elektronický regulátor teploty pro ETS a ETW | 4017211820279 | 1970 | 2029
ZVLÁŠTNÍ PŘÍSLUŠENSTVÍ AKUM.KAMEN |  |  |  |  | 0
PŘÍMOTOPNÁ TĚLESA PRO DYNAM. AKUM. KAMNA ŘADY ETW a ETS |  |  |  |  | 0
| 182103 | 0,35 kW pro ETW 120 a ETS 200 | 4017211821030 | 1780 | 1833
| 182104 | 0,5 kW pro ETW 180 a ETS 300 | 4017211821047 | 1790 | 1844
| 182105 | 0,8 kW pro ETW 240 a ETS 400 | 4017211821054 | 1800 | 1854
| 182106 | 1 kW pro ETW 300 a ETS 500 | 4017211821061 | 1820 | 1875
| 182107 | 1,2 kW pro ETW 360 a ETS 600 | 4017211821078 | 2120 | 2184
| 182108 | 1,5 kW ETS 700 | 4017211821085 | 2150 | 2215
| 185276 | 1,5 kW ETW 420 |  | 2150 | 2215
| 182109 | 1,7 kW pro ETW 480 | 4017211821092 | 2160 | 2225
KONZOLE PRO MONTÁŽ AKUM. KAMEN |  |  |  |  | 0
| 182102 | sada Vario konzolí pro ETW | 4017211821023 | 980 | 1009
| 182101 | konzole k zavěšení pro ETW, 1 pár | 4017211821016 | 580 | 597
| 182028 | sada Vario konzolí pro ETS | 4017211820286 | 1050 | 1082
Topná tělesa pro doby nabíjení < 8 hodin |  |  |  |  | 0
| 182110 | 2,7 kW pro ETS 200 | 4017211821108 | 970 | 999
| 182111 | 4,1 kW pro ETS 300 | 4017211821115 | 1010 | 1040
| 182112 | 5,5 kW pro ETS 400 | 4017211821122 | 1180 | 1215
| 182113 | 6,5 kW pro ETS 500 | 4017211821139 | 1320 | 1360
| 182114 | 8,1 kW pro ETS 600 | 4017211821146 | 1430 | 1473
| 182115 | 9 kW pro ETS 700 | 4017211821153 | 1600 | 1648
ZVLÁŠTNÍ PŘÍSLUŠENSTVÍ DYN. AKUM.KAMEN- NABÍJECÍ REGULACE |  |  |  |  | 0
EAS | 73225 | nabíjecí automatika pro akum.kamna, 200 W | 4017210732252 | 3280 | 3378
ZSE 3 | 73227 | skupinový řídící přístroj, 200 W | 4017210732276 | 2370 | 2441
BW 5 | 2050 | odpor.zátěž pro omezení radiového rušení | 4017210020502 | 870 | 896
ZVLÁŠTNÍ PŘÍSLUŠENSTVÍ AKUM.KAMEN- PROSTOROVÉ TERMOSTATY |  |  |  |  | 0
RTA-S | 73491 | prostorový termostat, 10 A/230 V | 4017210734911 | 495 | 510
RTA 3000 | 74198 | viz. RTA, ale spínací výkon 3 kW | 4017210741988 | 520 | 536
RTNZ-S | 73492 | viz.RTA- S, navíc vypínač přídavného topení | 4017210734928 | 640 | 659
RTU-S | 73493 | prostor.termostat s nočním útlumem | 4017210734935 | 1750 | 1803
RTP-S | 73494 | proporcionální regulátor teploty | 4017210734942 | 1950 | 2009
RTPZ-S | 73495 | viz.RTP-S, navíc s nočním útlumem | 4017210734959 | 2100 | 2163
0
STATICKÁ AKUMULAČNÍ KAMNA |  |  |  |  | 0
ETC 85 M | 182059 | topný výkon 0,85 kW, 230 V |  | 6240 | 6427
ETC 170 M | 182060 | topný výkon 1,7 kW, 230 V |  | 8220 | 8467
ETC 250 M | 182061 | topný výkon 2,55 kW, 230 V |  | 10630 | 10949
ETC 340 M | 182062 | topný výkon 3,4 kW, 230 V |  | 11490 | 11835

## Testbasis (hidden)
E-Nr.: | Modell: | Auf diesem Blatt bitte nichts ändern !!!!
0 | 0
612344200 | THERMOFIX GL
612353202 | THERMOFIX K
#REF! | #REF!
#REF! | #REF!
#REF! | #REF!
0 | 0
#REF! | #REF!
#REF! | #REF!
#REF! | #REF!
945300720 | Huz 5 comfort
945300712 | Huz 5 comfort A
0 | 0
#REF! | #REF!
#REF! | #REF!
945300711 | Huz 5 Drop Stop
945300713 | Huz 5 Drop Stop A
0 | 0
#REF! | #REF!
#REF! | #REF!
945300770 | Hoz 5 comfort
945300771 | Hoz 5 comfort A
#REF! | #REF!
#REF! | #REF!
0 | 0
945168110 | AHu 50
945168120 | AHEu 50 WT
945168130 | AHEu 50 S
945168140 | AHo 50
0 | 0
#REF! | #REF!
#REF! | #REF!
#REF! | #REF!
#REF! | #REF!
#REF! | #REF!
0 | 0
945302700 | MT 37
945302710 | MT 46
945302720 | MT 60
#REF! | #REF!
945168160 | AHo 50 MT
0 | 0
#REF! | #REF!
#REF! | #REF!
#REF! | #REF!
#REF! | #REF!
#REF! | #REF!
0 | 0
945302722 | MT 600
945302740 | MTH 350
#REF! | #REF!
0 | 0
0 | 0
#REF! | #REF!
#REF! | #REF!
#REF! | #REF!
#REF! | #REF!
945305876 | DDLE 18 LCD
945305877 | DDLE 21 LCD
945305878 | DDLE 24 LCD
945305879 | DDLE 27 LCD
#REF! | #REF!
#REF! | #REF!
#REF! | #REF!
#REF! | #REF!
#REF! | #REF!
#REF! | #REF!
#REF! | #REF!
#REF! | #REF!
#REF! | #REF!
#REF! | #REF!
#REF! | #REF!
#REF! | #REF!
#REF! | #REF!
#REF! | #REF!
#REF! | #REF!
#REF! | #REF!
#REF! | #REF!
#REF! | #REF!
#REF! | #REF!
945305706 | DDLT 12 PinControl
945305707 | DDLT 18 PinControl
945305708 | DDLT 21 PinControl
945305709 | DDLT 24 PinControl
0 | 0
0 | 0
612899104 | UT 104
#REF! | #REF!
945350701 | FB 4
#REF! | #REF!
#REF! | #REF!
#REF! | #REF!
#REF! | #REF!
#REF! | #REF!
#REF! | #REF!
#REF! | #REF!
#REF! | #REF!
#REF! | #REF!
#REF! | #REF!
#REF! | #REF!
#REF! | #REF!
#REF! | #REF!
#REF! | #REF!
#REF! | #REF!
#REF! | #REF!
0 | 0
945304700 | Dku 10
#REF! | #REF!
612896785 | AD 785
612896706 | AZ 706
612896707 | AZ 707
0 | 0
945303710 | DK 15
#REF! | #REF!
#REF! | #REF!
#REF! | #REF!
#REF! | #REF!
#REF! | #REF!
#REF! | #REF!
#REF! | #REF!
#REF! | #REF!
#REF! | #REF!
#REF! | #REF!
#REF! | #REF!
#REF! | #REF!
#REF! | #REF!
#REF! | #REF!
#REF! | #REF!
#REF! | #REF!
#REF! | #REF!
#REF! | #REF!
#REF! | #REF!
#REF! | #REF!
#REF! | #REF!
#REF! | #REF!
#REF! | #REF!
#REF! | #REF!
#REF! | #REF!
#REF! | #REF!
#REF! | #REF!
612896786 | AD 786
612896796 | AD 796
#REF! | #REF!
#REF! | #REF!
#REF! | #REF!
#REF! | #REF!
#REF! | #REF!
#REF! | #REF!
#REF! | #REF!
#REF! | #REF!
#REF! | #REF!
#REF! | #REF!
#REF! | #REF!
#REF! | #REF!
#REF! | #REF!
#REF! | #REF!
#REF! | #REF!
#REF! | #REF!
#REF! | #REF!
#REF! | #REF!
#REF! | #REF!
#REF! | #REF!
#REF! | #REF!
#REF! | #REF!
#REF! | #REF!
#REF! | #REF!
#REF! | #REF!
#REF! | #REF!
#REF! | #REF!
#REF! | #REF!
#REF! | #REF!
#REF! | #REF!
#REF! | #REF!
#REF! | #REF!
#REF! | #REF!
#REF! | #REF!
#REF! | #REF!
#REF! | #REF!
#REF! | #REF!
#REF! | #REF!
#REF! | #REF!
#REF! | #REF!
#REF! | #REF!
#REF! | #REF!
#REF! | #REF!
#REF! | #REF!
#REF! | #REF!
#REF! | #REF!
#REF! | #REF!
#REF! | #REF!
#REF! | #REF!
#REF! | #REF!
#REF! | #REF!
#REF! | #REF!
#REF! | #REF!
#REF! | #REF!
#REF! | #REF!
#REF! | #REF!
#REF! | #REF!
#REF! | #REF!
#REF! | #REF!
#REF! | #REF!
#REF! | #REF!
#REF! | #REF!
#REF! | #REF!
#REF! | #REF!
#REF! | #REF!
#REF! | #REF!
#REF! | #REF!
#REF! | #REF!
#REF! | #REF!
#REF! | #REF!
#REF! | #REF!
#REF! | #REF!
#REF! | #REF!
#REF! | #REF!
#REF! | #REF!
#REF! | #REF!
#REF! | #REF!
#REF! | #REF!
#REF! | #REF!
#REF! | #REF!
#REF! | #REF!
#REF! | #REF!
#REF! | #REF!
#REF! | #REF!
#REF! | #REF!
#REF! | #REF!
#REF! | #REF!
#REF! | #REF!
#REF! | #REF!
#REF! | #REF!
#REF! | #REF!
#REF! | #REF!
#REF! | #REF!
#REF! | #REF!
#REF! | #REF!
#REF! | #REF!
#REF! | #REF!
#REF! | #REF!
#REF! | #REF!
#REF! | #REF!
#REF! | #REF!
#REF! | #REF!
#REF! | #REF!
#REF! | #REF!
#REF! | #REF!
#REF! | #REF!
#REF! | #REF!
#REF! | #REF!
#REF! | #REF!
#REF! | #REF!
#REF! | #REF!
#REF! | #REF!
#REF! | #REF!
#REF! | #REF!
#REF! | #REF!
#REF! | #REF!
#REF! | #REF!
#REF! | #REF!
#REF! | #REF!
#REF! | #REF!
#REF! | #REF!
#REF! | #REF!
#REF! | #REF!
#REF! | #REF!
#REF! | #REF!
#REF! | #REF!
#REF! | #REF!
#REF! | #REF!
#REF! | #REF!
#REF! | #REF!
#REF! | #REF!
#REF! | #REF!
#REF! | #REF!
#REF! | #REF!
#REF! | #REF!
#REF! | #REF!
#REF! | #REF!
#REF! | #REF!
#REF! | #REF!
#REF! | #REF!
#REF! | #REF!
#REF! | #REF!
#REF! | #REF!
#REF! | #REF!
#REF! | #REF!
#REF! | #REF!
#REF! | #REF!
#REF! | #REF!
#REF! | #REF!
#REF! | #REF!
#REF! | #REF!
#REF! | #REF!
#REF! | #REF!
#REF! | #REF!
#REF! | #REF!
#REF! | #REF!
#REF! | #REF!
#REF! | #REF!
#REF! | #REF!
#REF! | #REF!
#REF! | #REF!
#REF! | #REF!
#REF! | #REF!
#REF! | #REF!
#REF! | #REF! | #REF! | #REF!
#REF! | #REF! | #REF! | #REF!
#REF! | #REF! | #REF! | #REF!
#REF! | #REF! | #REF! | #REF!
#REF! | #REF! | #REF! | #REF!
#REF! | #REF! | #REF! | #REF!
#REF! | #REF! | #REF! | #REF!
#REF! | #REF! | #REF! | #REF!
#REF! | #REF! | #REF! | #REF!
#REF! | #REF! | Řídící jednotky, čidla, příslušenství | 0
#REF! | #REF! | 956045846 | EM20
#REF! | #REF! | 956045860 | EF 20 RH
#REF! | #REF! | 956045849 | ATE 20
#REF! | #REF! | #REF! | #REF!
#REF! | #REF! | 956045861 | ATF 3-4
#REF! | #REF! | 956049704 | DHZ TR
#REF! | #REF! | 956049705 | DHZ TS
#REF! | #REF! | 956049706 | DHZ ST
#REF! | #REF! | 956049715 | DHZ AH
#REF! | #REF! | 956049734 | DHZ TRS
#REF! | #REF! | #REF! | #REF!
#REF! | #REF! | #REF! | #REF!
#REF! | #REF! | #REF! | #REF!
#REF! | #REF! | #REF! | #REF!
#REF! | #REF! | #REF! | #REF!
#REF! | #REF! | #REF! | #REF!
#REF! | #REF! | #REF! | #REF!
#REF! | #REF! | #REF! | #REF!
#REF! | #REF! | #REF! | #REF!
#REF! | #REF! | #REF! | #REF!
#REF! | #REF! | #REF! | #REF!
#REF! | #REF! | #REF! | #REF!
#REF! | #REF! | #REF! | #REF!
#REF! | #REF!
#REF! | #REF!
#REF! | #REF!
#REF! | #REF!
#REF! | #REF!
#REF! | #REF!
#REF! | #REF!
#REF! | #REF!
#REF! | #REF!
#REF! | #REF!
#REF! | #REF!
#REF! | #REF!
#REF! | #REF!
#REF! | #REF!
#REF! | #REF!
#REF! | #REF!
#REF! | #REF!
#REF! | #REF!
#REF! | #REF!
#REF! | #REF!
#REF! | #REF!
#REF! | #REF!
#REF! | #REF!
#REF! | #REF!
#REF! | #REF!
#REF! | #REF!
#REF! | #REF!
#REF! | #REF!
#REF! | #REF!
#REF! | #REF!
#REF! | #REF!
#REF! | #REF!
#REF! | #REF!
#REF! | #REF!
#REF! | #REF!
#REF! | #REF!
#REF! | #REF!
#REF! | #REF!
#REF! | #REF!
#REF! | #REF!
#REF! | #REF!
#REF! | #REF!
#REF! | #REF!
#REF! | #REF!
#REF! | #REF!
#REF! | #REF!
#REF! | #REF!
#REF! | #REF!
#REF! | #REF!
#REF! | #REF!
#REF! | #REF!
#REF! | #REF!
#REF! | #REF!
#REF! | #REF!
#REF! | #REF!
#REF! | #REF!
#REF! | #REF!
#REF! | #REF!
#REF! | #REF!
#REF! | #REF!
#REF! | #REF!
#REF! | #REF!
#REF! | #REF!
#REF! | #REF!
#REF! | #REF!
#REF! | #REF!
#REF! | #REF!
#REF! | #REF!
#REF! | #REF!
#REF! | #REF!
#REF! | #REF!
#REF! | #REF!
#REF! | #REF!
#REF! | #REF!
#REF! | #REF!
#REF! | #REF!
#REF! | #REF!
#REF! | #REF!
#REF! | #REF!
#REF! | #REF!
#REF! | #REF!
#REF! | #REF!
#REF! | #REF!
#REF! | #REF!
#REF! | #REF!
#REF! | #REF!
#REF! | #REF!
#REF! | #REF!
#REF! | #REF!
#REF! | #REF!
#REF! | #REF!
#REF! | #REF!
#REF! | #REF!
#REF! | #REF!
#REF! | #REF!
#REF! | #REF!
#REF! | #REF!
#REF! | #REF!
#REF! | #REF!
#REF! | #REF!
#REF! | #REF!
#REF! | #REF!
#REF! | #REF!
#REF! | #REF!
#REF! | #REF!
#REF! | #REF!
#REF! | #REF!
#REF! | #REF!
#REF! | #REF!
#REF! | #REF!
#REF! | #REF!
#REF! | #REF!
#REF! | #REF!
#REF! | #REF!
#REF! | #REF!
#REF! | #REF!
#REF! | #REF!
#REF! | #REF!
#REF! | #REF!
#REF! | #REF!
#REF! | #REF!
#REF! | #REF!
#REF! | #REF!
#REF! | #REF!
#REF! | #REF!
#REF! | #REF!
#REF! | #REF!
#REF! | #REF!
#REF! | #REF!
#REF! | #REF!
#REF! | #REF!
#REF! | #REF!
#REF! | #REF!
#REF! | #REF!
#REF! | #REF!
#REF! | #REF!
#REF! | #REF!
#REF! | #REF!
#REF! | #REF!
#REF! | #REF!
#REF! | #REF!
#REF! | #REF!
#REF! | #REF!
#REF! | #REF!
#REF! | #REF!
#REF! | #REF!
#REF! | #REF!
#REF! | #REF!
#REF! | #REF!
#REF! | #REF!
#REF! | #REF!
#REF! | #REF!
#REF! | #REF!
#REF! | #REF!
#REF! | #REF!
#REF! | #REF!
#REF! | #REF!
#REF! | #REF!
#REF! | #REF!
#REF! | #REF!
#REF! | #REF!
#REF! | #REF!
#REF! | #REF!
#REF! | #REF!
#REF! | #REF!
#REF! | #REF!
#REF! | #REF!
#REF! | #REF!
#REF! | #REF!
#REF! | #REF!
#REF! | #REF!
#REF! | #REF!
#REF! | #REF!
#REF! | #REF!
#REF! | #REF!
#REF! | #REF!
#REF! | #REF!
#REF! | #REF!
#REF! | #REF!
#REF! | #REF!
#REF! | #REF!
#REF! | #REF!
#REF! | #REF!
#REF! | #REF!
#REF! | #REF!
#REF! | #REF!
#REF! | #REF!
#REF! | #REF!
#REF! | #REF!
#REF! | #REF!
#REF! | #REF!
#REF! | #REF!
#REF! | #REF!
#REF! | #REF!
#REF! | #REF!
#REF! | #REF!
#REF! | #REF!
#REF! | #REF!
#REF! | #REF!
#REF! | #REF!
#REF! | #REF!
#REF! | #REF!
#REF! | #REF!
#REF! | #REF!
#REF! | #REF!
#REF! | #REF!
#REF! | #REF!
#REF! | #REF!
#REF! | #REF!
#REF! | #REF!
#REF! | #REF!
#REF! | #REF!
#REF! | #REF!
#REF! | #REF!
#REF! | #REF!
#REF! | #REF!
#REF! | #REF!
#REF! | #REF!
#REF! | #REF!
#REF! | #REF!
#REF! | #REF!
#REF! | #REF!
#REF! | #REF!
#REF! | #REF!
#REF! | #REF!
#REF! | #REF!
#REF! | #REF!
#REF! | #REF!
#REF! | #REF!
#REF! | #REF!
#REF! | #REF!
#REF! | #REF!
#REF! | #REF!
#REF! | #REF!
#REF! | #REF!
#REF! | #REF!
#REF! | #REF!
#REF! | #REF!
#REF! | #REF!
#REF! | #REF!
#REF! | #REF!
#REF! | #REF!
#REF! | #REF!
#REF! | #REF!
#REF! | #REF!
#REF! | #REF!
#REF! | #REF!
#REF! | #REF!
0 | 0
#REF! | #REF!
#REF! | #REF!
#REF! | #REF!
#REF! | #REF!
#REF! | #REF!
#REF! | #REF!
#REF! | #REF!
Řízení nabíjení s centrální \ decentralizovanou řídící jednotkou pro podlahové vytápění | 0
#REF! | #REF!
#REF! | #REF!
#REF! | #REF!
#REF! | #REF!
#REF! | #REF!
#REF! | #REF!
#REF! | #REF!
#REF! | #REF!
#REF! | #REF!
#REF! | #REF!
956049735 | RTE 910
956049736 | RTEU 911
#REF! | #REF!
Prostorové regulátory pro podlahové vytápění | 0
956045501 | RT 600
956045505 | RTE 900 SN
#REF! | #REF!
#REF! | #REF!
956049736 | RTEU 991
956049735 | RTE 910
#REF! | #REF!
#REF! | #REF!
#REF! | #REF!
#REF! | #REF!
Podlahový temperovací systém THERMO BODEN TBS TC | 0
#REF! | #REF!
956033301 | TBS TC5 120/1,5
956033302 | TBS TC5 120/2
956033303 | TBS TC5 120/3
#REF! | #REF!
#REF! | #REF!
956033306 | TBS TC5 120/6
#REF! | #REF!
956033308 | TBS TC5 120/8
#REF! | #REF!
#REF! | #REF!
#REF! | #REF!
956033309 | TBS TC3 160/1
956033310 | TBS TC3 160/1,5
956033311 | TBS TC3 160/2
956033312 | TBS TC3 160/3
956033313 | TBS TC5 160/4
956033314 | TBS TC5 160/5,5
956033315 | TBS TC5 160/6
956033316 | TBS TC5 160/7
956033317 | TBS TC5 160/8
#REF! | #REF!
#REF! | #REF!
#REF! | #REF!
#REF! | #REF!
#REF! | #REF!
#REF! | #REF!
#REF! | #REF!
#REF! | #REF!
#REF! | #REF!
#REF! | #REF!
#REF! | #REF!
#REF! | #REF!
#REF! | #REF!
#REF! | #REF!
#REF! | #REF!
#REF! | #REF!
#REF! | #REF!
#REF! | #REF!
#REF! | #REF!
#REF! | #REF!
#REF! | #REF!
#REF! | #REF!
#REF! | #REF!
#REF! | #REF!
#REF! | #REF!
#REF! | #REF!
#REF! | #REF!
#REF! | #REF!
#REF! | #REF!
#REF! | #REF!
#REF! | #REF!
#REF! | #REF!
#REF! | #REF!
#REF! | #REF!
#REF! | #REF!
#REF! | #REF!
#REF! | #REF!
#REF! | #REF!
#REF! | #REF!
#REF! | #REF!
#REF! | #REF!
#REF! | #REF!
#REF! | #REF!
#REF! | #REF!
#REF! | #REF!
#REF! | #REF!
#REF! | #REF!
#REF! | #REF!
#REF! | #REF!
#REF! | #REF!
#REF! | #REF!
#REF! | #REF!
#REF! | #REF!
#REF! | #REF!
#REF! | #REF!
#REF! | #REF!
#REF! | #REF!
#REF! | #REF!
#REF! | #REF!
Regulátory pro temperování | 0
956045759 | FTEU 601
956045758 | FTE 600 SN
956045754 | FTE 900 SN
#REF! | #REF!
#REF! | #REF!
#REF! | #REF!
#REF! | #REF!
#REF! | #REF!
956045756 | FTE 902 SN
956045760 | FTE 300
#REF! | #REF!
#REF! | #REF!
#REF! | #REF!
#REF! | #REF!
#REF! | #REF!
#REF! | #REF!
#REF! | #REF!
#REF! | #REF!
#REF! | #REF!
#REF! | #REF!
#REF! | #REF!
#REF! | #REF!
#REF! | #REF!
#REF! | #REF!
#REF! | #REF!
#REF! | #REF!
#REF! | #REF!
#REF! | #REF!
#REF! | #REF!
#REF! | #REF!
#REF! | #REF!
#REF! | #REF!
#REF! | #REF!
#REF! | #REF!
#REF! | #REF!
#REF! | #REF!
#REF! | #REF!
#REF! | #REF!
#REF! | #REF!
#REF! | #REF!
Řídící jednotky, čidla, příslušenství | 0
956045846 | EM20
956045847 | EF 20 F
956049738 | EH 20
956045841 | EM40
956045842 | EMN 40
956045845 | FTF 2100 D
956049737 | ZS 2100 D
956045843 | EF 40-6
956045844 | EF 40-20
Regulátory venkovní teploty | 0
956045849 | ATE 20
956045848 | ATE 30 T
956045861 | ATF 3-4
#REF! | #REF!
#REF! | #REF!
#REF! | #REF!
#REF! | #REF!
#REF! | #REF!
#REF! | #REF!
#REF! | #REF!
#REF! | #REF!
#REF! | #REF!
#REF! | #REF!
#REF! | #REF!
Samoregulační kabely pro temperování potrubí a okapů | 0
#REF! | #REF!
#REF! | #REF!
#REF! | #REF!
#REF! | #REF!
#REF! | #REF!
#REF! | #REF!
#REF! | #REF!
#REF! | #REF!
#REF! | #REF!
#REF! | #REF!
#REF! | #REF!
Řídící jednotky, čidla, příslušenství | 0
956045848 | ATE 30 T
956045849 | ATE 20
#REF! | #REF!
#REF! | #REF!
956049710 | SLHZ AS
#REF! | #REF!
#REF! | #REF!
956049716 | SLHZ AKB
#REF! | #REF!
#REF! | #REF!
#REF! | #REF!
#REF! | #REF!
#REF! | #REF!
#REF! | #REF!
#REF! | #REF!
#REF! | #REF!
#REF! | #REF!
#REF! | #REF!
#REF! | #REF!
#REF! | #REF!
#REF! | #REF!
#REF! | #REF!
#REF! | #REF!
#REF! | #REF!
#REF! | #REF!
#REF! | #REF!
Řídící jednotky, čidla, příslušenství | 0
956045846 | EM20
956045860 | EF 20 RH
956045849 | ATE 20
#REF! | #REF!
956045861 | ATF 3-4
956049704 | DHZ TR
956049705 | DHZ TS
956049706 | DHZ ST
956049715 | DHZ AH
956049734 | DHZ TRS
#REF! | #REF!
#REF! | #REF!
#REF! | #REF!
#REF! | #REF!
#REF! | #REF!
#REF! | #REF!
#REF! | #REF!
#REF! | #REF!
#REF! | #REF!
#REF! | #REF!
#REF! | #REF!
#REF! | #REF!
#REF! | #REF!
#REF! | #REF!
#REF! | #REF!
#REF! | #REF!
#REF! | #REF!
#REF! | #REF!
#REF! | #REF!
#REF! | #REF!
#REF! | #REF!
#REF! | #REF!
#REF! | #REF!
#REF! | #REF!
#REF! | #REF!
#REF! | #REF!
#REF! | #REF!
#REF! | #REF!
#REF! | #REF!
#REF! | #REF!
#REF! | #REF!
#REF! | #REF!
#REF! | #REF!
#REF! | #REF!
#REF! | #REF!
#REF! | #REF!
#REF! | #REF!
#REF! | #REF!
#REF! | #REF!
#REF! | #REF!
#REF! | #REF!
#REF! | #REF!
#REF! | #REF!
#REF! | #REF!
#REF! | #REF!
#REF! | #REF!
#REF! | #REF!
#REF! | #REF!
#REF! | #REF!
#REF! | #REF!
#REF! | #REF!
#REF! | #REF!
#REF! | #REF!
#REF! | #REF!
#REF! | #REF!
#REF! | #REF!
#REF! | #REF!
#REF! | #REF!
#REF! | #REF!
#REF! | #REF!
#REF! | #REF!
#REF! | #REF!
#REF! | #REF!
#REF! | #REF!
#REF! | #REF!
#REF! | #REF!
#REF! | #REF!
#REF! | #REF!
#REF! | #REF!
#REF! | #REF!
#REF! | #REF!
#REF! | #REF!
#REF! | #REF!
#REF! | #REF!
#REF! | #REF!
#REF! | #REF!
#REF! | #REF!
#REF! | #REF!
#REF! | #REF!
#REF! | #REF!
#REF! | #REF!
#REF! | #REF!
#REF! | #REF!
#REF! | #REF!
#REF! | #REF!
#REF! | #REF!
#REF! | #REF!
#REF! | #REF!
#REF! | #REF!
#REF! | #REF!
#REF! | #REF!
#REF! | #REF!
#REF! | #REF!
#REF! | #REF!
#REF! | #REF!
#REF! | #REF!
#REF! | #REF!
#REF! | #REF!
#REF! | #REF!
#REF! | #REF!
#REF! | #REF!
#REF! | #REF!
#REF! | #REF!
#REF! | #REF!
#REF! | #REF!
#REF! | #REF!
#REF! | #REF!
#REF! | #REF!
#REF! | #REF!
#REF! | #REF!
#REF! | #REF!
#REF! | #REF!
#REF! | #REF!
#REF! | #REF!
#REF! | #REF!
#REF! | #REF!
#REF! | #REF!
#REF! | #REF!
#REF! | #REF!
#REF! | #REF!
#REF! | #REF!
#REF! | #REF!
#REF! | #REF!
#REF! | #REF!
#REF! | #REF!
#REF! | #REF!
#REF! | #REF!
#REF! | #REF!
#REF! | #REF!
#REF! | #REF!
#REF! | #REF!
#REF! | #REF!
#REF! | #REF!
#REF! | #REF!
#REF! | #REF!
#REF! | #REF!
#REF! | #REF!
#REF! | #REF!
#REF! | #REF!
#REF! | #REF!
#REF! | #REF!
#REF! | #REF!
#REF! | #REF!
#REF! | #REF!
#REF! | #REF!
#REF! | #REF!
#REF! | #REF!
#REF! | #REF!
#REF! | #REF!
#REF! | #REF!
#REF! | #REF!
#REF! | #REF!
#REF! | #REF!
#REF! | #REF!