## Ohřívače vody AEG (hidden)
Produkt. ozn. | Model: | Označení - funkce : | Cena MOC 2004 bez DPH | 3%
612344200 | THERMOFIX GL | Příprava vařící vody - THERMOFIX GL | 5156 | 5311
612353202 | THERMOFIX K | Příprava vařící vody THERMOFIX K | 3680 | 3790
0
945300720 | Huz 5 comfort | Malý beztlakový zásobník - spodní, 5 l | 2369 | 2440
945300712 | Huz 5 comfort A | Malý beztlakový zásobník - spodní, 5 l s armaturou |  | 0
0
945300711 | Huz 5 Drop Stop | Beztlakový malý zásobník 5 litrů DROP STOP | 3189 | 3285
945300713 | Huz 5 Drop Stop A | Beztlakový malý zásobník 5 litrů DROP STOP | 3434 | 3537
0
945301700 | Huz 10 | Beztlakový malý zásobník 10 litrů, pod odběrné místo | 3516 | 3621
0
945300770 | Hoz 5 comfort | Beztlakové malé zásobníky 5 litrů, pod odběrní místo | 2451 | 2525
945300771 | Hoz 5 comfort A | Beztlakové malé zásobníky 5 litrů, pod odběrní místo | 3926 | 4044
0
945301720 | Hoz 10 | Beztlakový malý zásobník 10 litrů, nad odběrné místo | 3516 | 3621
0
945168110 | AHu 50 | Armatura temperovací pro umyvadlo | 1139 | 1173
945168120 | AHEu 50 WT | Armatura pro umyvadlo | 2779 | 2862
945168130 | AHEu 50 S | Armatura pro kuchyňský dřez | 3025 | 3116
945168140 | AHo 50 | Armatura s otočným výtokem prodl. Trubkami délka 300 mm | 1549 | 1595
0
0
945302700 | MT 37 | Malý průtokový ohřívač | 3762 | 3875
945302710 | MT 46 | Malý průtokový ohřívač | 3844 | 3959
945302720 | MT 60 | Malý průtokový ohřívač | 3844 | 3959
945168160 | AHo 50 MT | Baterie pro umyvadlo, beztlaková nástěnná baterie s otočným výtokem s perlátorem | 1795 | 1849
0
0
945302701 | MT 370 | Malý průtokový ohřívač | 3762 | 3875
945302711 | MT 460 | Malý průtokový ohřívač | 3844 | 3959
945302722 | MT 600 | Malý průtokový ohřívač | 3844 | 3959
945302740 | MTH 350 | Malý průtokový ohřívač, bez armatury | 2697 | 2778
945302741 | MTH 350OT | Malý průtokový ohřívač, s armaturou, nad odběrné místo | 3352 | 3453
945302742 | MTH 350UT | Malý průtokový ohřívač, s dvoukanálovou armaturou pro dřez | 3598 | 3706
945302743 | MTH 350UTE | Malý průtokový ohřívač, s pákovou armaturou pro dřez | 4746 | 4888
0
0
945168161 | AHo 40 MTH | Nástěnná baterie s otočným výtokem, s perlátorem | 730 | 752
945168162 | AHu 40 MTH | Jednodírová směšovací baterie s otočným výtokem | 975 | 1004
945168163 | AHEu 40 MTH | s pákovou armaturou pro dřez | 2123 | 2187
0
0
945305876 | DDLE 18 LCD | Elektronicky řízené průtokové ohřívače | 12697 | 13078
945305877 | DDLE 21 LCD | Elektronicky řízené průtokové ohřívače | 12697 | 13078
945305878 | DDLE 24 LCD | Elektronicky řízené průtokové ohřívače | 13107 | 13500
945305879 | DDLE 27 LCD | Elektronicky řízené průtokové ohřívače | 13107 | 13500
0
0
945305706 | DDLT 12 PinControl | Hydraulicky řízené průtokové ohřívače | 5648 | 5817
945305707 | DDLT 18 PinControl | Hydraulicky řízené průtokové ohřívače | 5648 | 5817
945305708 | DDLT 21 PinControl | Hydraulicky řízené průtokové ohřívače | 5730 | 5902
945305709 | DDLT 24 PinControl | Hydraulicky řízené průtokové ohřívače | 5811 | 5985
0
0
612899104 | UT 104 | sada pro připojení přístroje pod odběrné místo | 730 | 752
945350701 | FB 4 | dálkové ovládaní pro DDLE | 2041 | 2102
0
0
945304700 | Dku 10 | Malý tlakový zásobník | 6139 | 6323
612896785 | AD 785 | Připojovací kombinace s pojistným ventilem 6 barů+ odtokovou výlevkou | 2287 | 2356
612896706 | AZ 706 | díl příslušenství hodící se k AD 785 | 484 | 499
612896707 | AZ 707 | díl příslušenství hodící se k AD 785 pro přípojení z odběrného místa pod omítkou | 893 | 920
0
945303710 | DK 15 | Tlakový zásobník 15 litrů, nad odběrné místo a příslušenství | 8025 | 8266
612896786 | AD 786 | pojistný ventil | 1631 | 1680
612896796 | AD 796 | pojistný ventil s omezovačem tlaku | 2779 | 2862

## Podlahové topné systémy AEG (hidden)
| Produkt. ozn. | Model: | Označení - funkce : | EAN - Kód : | MOC Cena bez DPH: | 3%
Řízení nabíjení s centrální \ decentralizovanou řídící jednotkou pro podlahové vytápění
A | 956045832 | ZF 2200 | Nabíjecí řídící jednotka pro elektrické akumulační vytápění | 4041056004020 | 9008 | 9278
| 956045838 | ZFV 30 | Nabíjecí řídíci jednotka.centrální řídící jednotka bez časového řízení | 4041056004105 | 3680 | 3790
| 956045836 | GF 2200-4 | Regulátor nabíjení | 4041056004068 | 7369 | 7590
| 956045835 | GF 2200-3 | Regulátor nabíjení | 4041056004051 | 6385 | 6577
| 956045834 | GF 2200-2 | Regulátor nabíjení | 4041056004044 | 5730 | 5902
| 956049735 | RTE 910 | Regulátor | 4041056004082 | 2451 | 2525
| 956049736 | RTEU 911 | Regulátor s hodinami | 4041056004099 | 3680 | 3790
Raumtemperaturregler und Fußbodentemperaturregler für Fußbodenheizungen | Prostorové regulátory pro podlahové vytápění |  |  |  |  | 0
| 956045501 | RT 600 | Prostorový termostat | 4014890753010 | 484 | 499
| 956045505 | RTE 900 SN | Prostorový termostat | 4014890753058 | 1631 | 1680
N | 956045757 | RTD 991 | Regulátor teploty pro prostor: s omezením teploty | 4041056011790 | 3025 | 3116
A | 956049736 | RTEU 991 | Regulátor s hodinami | 4014890753157 | 3680 | 3790
| 956049735 | RTE 910 | Regulátor | 4041056004082 | 2451 | 2525
| Podlahový temperovací systém THERMO BODEN TBS TC |  |  |  |  | 0
0
| 956033301 | TBS TC5 120/1,5 | Podlahový temperovací systémTHERMO BODEN TBS TC | 4041056000022 | 2369 | 2440
| 956033302 | TBS TC5 120/2 | Podlahový temperovací systémTHERMO BODEN TBS TC | 4041056000039 | 3107 | 3200
| 956033303 | TBS TC5 120/3 | Podlahový temperovací systémTHERMO BODEN TBS TC | 4041056000046 | 4582 | 4719
| 956033306 | TBS TC5 120/6 | Podlahový temperovací systémTHERMO BODEN TBS TC | 4041056000077 | 8189 | 8435
| 956033308 | TBS TC5 120/8 | Podlahový temperovací systémTHERMO BODEN TBS TC | 4041056000091 | 10648 | 10967
| 956033309 | TBS TC3 160/1 | Podlahový temperovací systémTHERMO BODEN TBS TC | 4041056000107 | 1631 | 1680
| 956033310 | TBS TC3 160/1,5 | Podlahový temperovací systémTHERMO BODEN TBS TC | 4041056000114 | 2369 | 2440
| 956033311 | TBS TC3 160/2 | Podlahový temperovací systémTHERMO BODEN TBS TC | 4041056000121 | 3107 | 3200
| 956033312 | TBS TC3 160/3 | Podlahový temperovací systémTHERMO BODEN TBS TC | 4041056000138 | 4582 | 4719
| 956033313 | TBS TC5 160/4 | Podlahový temperovací systémTHERMO BODEN TBS TC | 4041056000145 | 5566 | 5733
| 956033314 | TBS TC5 160/5,5 | Podlahový temperovací systémTHERMO BODEN TBS TC | 4041056000152 | 6877 | 7083
| 956033315 | TBS TC5 160/6 | Podlahový temperovací systémTHERMO BODEN TBS TC | 4041056000169 | 8189 | 8435
| 956033316 | TBS TC5 160/7 | Podlahový temperovací systémTHERMO BODEN TBS TC | 4041056000176 | 9418 | 9701
| 956033317 | TBS TC5 160/8 | Podlahový temperovací systémTHERMO BODEN TBS TC | 4041056000183 | 10648 | 10967
| Podlahový temperovací systém THERMO BODEN TB AL - pod plovoucí podlahy |  |  |  |  | 0
| 956212074 | TBS AL 100/1 | Podlahový temperovací systémTHERMO BODEN TBS TB AL | 4041056013985 | 1795 | 1849
| 956212075 | TBS AL 100/1,5 | Podlahový temperovací systémTHERMO BODEN TBS TB AL | 4041056013992 | 2451 | 2525
| 956212076 | TBS AL 100/2 | Podlahový temperovací systémTHERMO BODEN TBS TB AL | 4041056014005 | 3107 | 3200
| 956212077 | TBS AL 100/3 | Podlahový temperovací systémTHERMO BODEN TBS TB AL | 4041056014012 | 4500 | 4635
| 956212078 | TBS AL 100/4 | Podlahový temperovací systémTHERMO BODEN TBS TB AL | 4041056014029 | 5402 | 5564
| 956212079 | TBS AL 100/5 | Podlahový temperovací systémTHERMO BODEN TBS TB AL | 4041056014036 | 6549 | 6745
| 956212080 | TBS AL 100/6 | Podlahový temperovací systémTHERMO BODEN TBS TB AL | 4041056014043 | 7779 | 8012
| 956212081 | TBS AL 100/7 | Podlahový temperovací systémTHERMO BODEN TBS TB AL | 4041056014050 | 9008 | 9278
| 956212082 | TBS AL 100/8 | Podlahový temperovací systémTHERMO BODEN TBS TB AL | 4041056014067 | 10238 | 10545
| 956212083 | TBS AL 150/1 | Podlahový temperovací systémTHERMO BODEN TBS TB AL | 4041056014074 | 1795 | 1849
| 956212084 | TBS AL 150/1,5 | Podlahový temperovací systémTHERMO BODEN TBS TB AL | 4041056014081 | 2451 | 2525
| 956212085 | TBS AL 150/2 | Podlahový temperovací systémTHERMO BODEN TBS TB AL | 4041056014098 | 3107 | 3200
| 956212086 | TBS AL 150/3 | Podlahový temperovací systémTHERMO BODEN TBS TB AL | 4041056014104 | 4500 | 4635
| 956212087 | TBS AL 150/4 | Podlahový temperovací systémTHERMO BODEN TBS TB AL | 4041056014111 | 5402 | 5564
| 956212088 | TBS AL 150/5 | Podlahový temperovací systémTHERMO BODEN TBS TB AL | 4041056014128 | 6549 | 6745
| 956212089 | TBS AL 150/6 | Podlahový temperovací systémTHERMO BODEN TBS TB AL | 4041056014135 | 7779 | 8012
| 956212090 | TBS AL 150/7 | Podlahový temperovací systémTHERMO BODEN TBS TB AL | 4041056014142 | 9008 | 9278
| 956212091 | TBS AL 150/8 | Podlahový temperovací systémTHERMO BODEN TBS TB AL | 4041056014159 | 10238 | 10545
| Podlahový temperovací systém THERMO BODEN UPV |  |  |  |  | 0
| 956033370 | UPV 120/1 | Podlahový temperovací systémTHERMO BODEN TBS UPV S | 4041056000718 | 1221 | 1258
| 956033371 | UPV 120/1,5 | Podlahový temperovací systémTHERMO BODEN TBS UPV S | 4041056000725 | 1713 | 1764
| 956033372 | UPV 120/2 | Podlahový temperovací systémTHERMO BODEN TBS UPV S | 4041056000732 | 2205 | 2271
| 956033373 | UPV 120/3 | Podlahový temperovací systémTHERMO BODEN TBS UPV S | 4041056000749 | 3270 | 3368
| 956033374 | UPV 120/4 | Podlahový temperovací systémTHERMO BODEN TBS UPV S | 4041056000756 | 3680 | 3790
| 956033375 | UPV 120/5 | Podlahový temperovací systémTHERMO BODEN TBS UPV S | 4041056000763 | 4500 | 4635
| 956033376 | UPV 120/6 | Podlahový temperovací systémTHERMO BODEN TBS UPV S | 4041056000770 | 5320 | 5480
| 956033377 | UPV 120/7 | Podlahový temperovací systémTHERMO BODEN TBS UPV S | 4041056000787 | 6139 | 6323
| 956033378 | UPV 120/8 | Podlahový temperovací systémTHERMO BODEN TBS UPV S | 4041056000794 | 6959 | 7168
| 956033379 | UPV 160/1 | Podlahový temperovací systémTHERMO BODEN TBS UPV S | 4041056000800 | 1221 | 1258
| 956033380 | UPV 160/1,5 | Podlahový temperovací systémTHERMO BODEN TBS UPV S | 4041056000817 | 1713 | 1764
| 956033381 | UPV 160/2 | Podlahový temperovací systémTHERMO BODEN TBS UPV S | 4041056000824 | 2205 | 2271
| 956033382 | UPV 160/3 | Podlahový temperovací systémTHERMO BODEN TBS UPV S | 4041056000831 | 3270 | 3368
| 956033383 | UPV 160/4 | Podlahový temperovací systémTHERMO BODEN TBS UPV S | 4041056000848 | 3680 | 3790
| 956033384 | UPV 160/5 | Podlahový temperovací systémTHERMO BODEN TBS UPV S | 4041056000855 | 4500 | 4635
| 956033385 | UPV 160/6 | Podlahový temperovací systémTHERMO BODEN TBS UPV S | 4041056000862 | 5320 | 5480
| 956033386 | UPV 160/7 | Podlahový temperovací systémTHERMO BODEN TBS UPV S | 4041056000879 | 6139 | 6323
| 956033387 | UPV 160/8 | Podlahový temperovací systémTHERMO BODEN TBS UPV S | 4041056000886 | 6959 | 7168
| Regulátory pro temperování |  |  |  |  | 0
| 956045759 | FTEU 601 | Regulátor teploty pro podlahu | 4014890753171 | 3270 | 3368
| 956045758 | FTE 600 SN | Regulátor teploty pro podlahu | 4014890753164 | 1795 | 1849
| 956045754 | FTE 900 SN | Regulátor teploty pro podlahu | 4014890753126 | 1713 | 1764
N | 956045711 | FTD 901 | Regulátor teploty pro podlahu | 4041056011806 | 2779 | 2862
| 956045756 | FTE 902 SN | Regulátor teploty pro podlahu | 4014890753140 | 1877 | 1933
| 956045760 | FTE 300 | Regulátor teploty pro podlahu | 4014890753188 | 1795 | 1849
| Řídící jednotky, čidla, příslušenství |  |  |  |  | 0
| 956045846 | EM20 | Řídící jednotka | 4041056004198 | 6139 | 6323
| 956045847 | EF 20 F | vlhkostní a teplotní čidlo pro EM 20 | 4041056004204 | 6549 | 6745
| 956049738 | EH 20 | Vestavná objímka pro vlhkostní a teplotní čidlo EF 20 F | 4041056004211 | 1057 | 1089
| 956045841 | EM40 | Řídící jednotka | 4041056004136 | 13516 | 13921
| 956045842 | EMN 40 | Napaječ 24V | 4041056004143 | 1631 | 1680
| 956045845 | FTF 2100 D | Vlhkostní a teplotní čidlo | 4041056004174 | 13107 | 13500
| 956049737 | ZS 2100 D | Připojovací vedení | 4041056004181 | 10648 | 10967
| 956045843 | EF 40-6 | Teplotní a vlhkostní čidlo, 6m | 4041056004150 | 13926 | 14344
| 956045844 | EF 40-20 | Teplotní a vlhkostní čidlo, 20m | 4041056004167 | 16385 | 16877
| Regulátory venkovní teploty |  |  |  |  | 0
| 956045849 | ATE 20 | Regulátor venkovní teploty | 4041056004235 | 2287 | 2356
| 956045848 | ATE 30 T | Regulátor venkovní teploty | 4041056004228 | 4090 | 4213
| 956045861 | ATF 3-4 | Regulátor venkovní teploty s ukazetelem, čidlo, 4 m | 4041056004396 | 484 | 499
Rohrbegleit- und Dachrinnenheizungheizung | Samoregulační kabely pro temperování potrubí a okapů |  |  |  |  | 0
N | 956045292 | SLH 10/L30 | Samoregulační kabel pro temperování potrubí a okapů | 4014890747729 | 9600 | 9888
N | 956045293 | SLH 10/L100 | Samoregulační kabel pro temperování potrubí a okapů | 4014890747743 | 32000 | 32960
N | 956045294 | SLH 10/L300 | Samoregulační kabel pro temperování potrubí a okapů | 4014890747750 | 96000 | 98880
N | 956045295 | SLH 15/L30 | Samoregulační kabel pro temperování potrubí a okapů | 4014890747781 | 9600 | 9888
N | 956045296 | SLH 15/L100 | Samoregulační kabel pro temperování potrubí a okapů | 4014890747804 | 32000 | 32960
N | 956045297 | SLH 15/L300 | Samoregulační kabel pro temperování potrubí a okapů | 4014890747811 | 96000 | 98880
N | 956045307 | SLH 25/L30 | Samoregulační kabel pro temperování potrubí a okapů | 4014890747828 | 9600 | 9888
N | 956045308 | SLH 25/L100 | Samoregulační kabel pro temperování potrubí a okapů | 4014890747835 | 32000 | 32960
N | 956045310 | SLH 25/L300 | Samoregulační kabel pro temperování potrubí a okapů | 4014890747842 | 96000 | 98880
| Řídící jednotky, čidla, příslušenství |  |  |  |  | 0
| 956045848 | ATE 30 T | Regulátor venkovní teploty | 4041056004228 | 4090 | 4213
| 956045849 | ATE 20 | Regulátor venkovní teploty | 4041056004235 | 2287 | 2356
| 956049710 | SLHZ AS | Připojovací a spojkovací set | 4014890747873 | 290 | 299
| 956049716 | SLHZ AKB | Alu-lepící páska 100m | 4014890747903 | 1590 | 1638
| 956049746 | SLHZ KL | Vysoce kvalitní studený konec pro SLH, 10 m | 4014890006543 | 2990 | 3080
Dachrinnenheizung, einseitiger Anschluss | Proti zámrazová ochrana okapů a šikmých střech, jednostranné připojení |  |  |  |  | 0
N | 945212041 | DIC 30/L4.0 | Proti zámrazová ochrana okapů a šikmých střech, jednostr. Připojení |  | 1057 | 1089
N | 945212042 | DIC 30/L8.0 | Proti zámrazová ochrana okapů a šikmých střech, jednostr. Připojení |  | 1467 | 1511
N | 945212043 | DIC 30/L12 | Proti zámrazová ochrana okapů a šikmých střech, jednostr. Připojení |  | 1877 | 1933
N | 945212044 | DIC 30/L16 | Proti zámrazová ochrana okapů a šikmých střech, jednostr. Připojení |  | 2287 | 2356
N | 945212045 | DIC 30/L20 | Proti zámrazová ochrana okapů a šikmých střech, jednostr. Připojení |  | 2697 | 2778
N | 956033464 | DIC 30/L24 | Proti zámrazová ochrana okapů a šikmých střech, jednostr. Připojení |  | 2943 | 3031
| 945212046 | DIC 30/L28 | Proti zámrazová ochrana okapů a šikmých střech, jednostr. Připojení |  | 3434 | 3537
| 945212047 | DIC 30/L34 | Proti zámrazová ochrana okapů a šikmých střech, jednostr. Připojení |  | 3926 | 4044
| 945212048 | DIC 30/L40 | Proti zámrazová ochrana okapů a šikmých střech, jednostr. Připojení |  | 4418 | 4551
| Řídící jednotky, čidla, příslušenství |  |  |  |  | 0
| 956045846 | EM20 | Řídící jednotka | 4041056004198 | 6139 | 6323
| 956045860 | EF 20 RH | Vlhkostní a teplotní čidlo pro okapy a střechy, 6 m | 4041056004242 | 3189 | 3285
| 956045848 | ATE 30 T | Regulátor venkovní teploty | 4041056004228 | 4090 | 4213
| 956045849 | ATE 20 | Regulátor venkovní teploty | 4041056004235 | 2287 | 2356
| 956045861 | ATF 3-4 | Regulátor venkovní teploty bez ukazatele, čidlo, 4 m | 4041056004396 | 484 | 499
| 956049704 | DHZ TR | Nosná trubka | 4014890748245 | 148 | 152
| 956049705 | DHZ TS | Úchytka | 4014890748252 | 148 | 152
| 956049706 | DHZ ST | PE- distanční lišta | 4014890748269 | 49 | 50
| 956049715 | DHZ AH | Distanční úchytka | 4014890748313 | 131 | 135
| 956049734 | DHZ TRS | Nosné lanko | 4014890748283 | 566 | 583

## Stiebel_ohrev vody_vyt
Nabídkový ceník platný od 1. dubna 2014
Typ | Popis | Objednací číslo | EAN | Cena bez DPH
Ohřev vody |  |  |  |  | novinka
PRŮTOKOVÉ OHŘÍVAČE VODY
DHE 18 SLi 25 A | plně elektronicky regulovaný, 18 kW, 400 V | 227492 | 4017212274927 | 15200
DHE 18/21/24 SLi | plně elektronicky regulovaný, 24 kW, 400 V | 227493 | 4017212274934 | 15200
DHE 27 SLi | plně elektronicky regulovaný, 27 kW, 400 V | 227494 | 4017212274941 | 15200
DHB-E 11 SLi | elektronicky regulovaný, 11 kW, 400 V | 232013 | 4017212320136 | 9700
DHB-E 13 SLi | elektronicky regulovaný, 13,5 kW, 400 V | 232014 | 4017212320143 | 9700
DHB-E 18 SLi 25 A | elektronicky regulovaný, 18 kW, 400 V | 232015 | 4017212320150 | 9700
DHB-E 18/21/24 SLi | elektronicky regulovaný, 18/21/24 kW, 400 V | 232016 | 4017212320167 | 9700
DHB E 27 SLi | elektronicky regulovaný, 27 kW, 400 V | 232017 | 4017212320174 | 9700
DHB 18 STi | elektronicky řízený, 18 kW, 400 V | 227612 | 4017212276129 | 6840
DHB 21 STi | elektronicky řízený, 18 kW, 400 V | 227613 | 4017212276136 | 6840
DHB 24 STi | elektronicky řízený, 18 kW, 400 V | 227614 | 4017212276143 | 6840
DHB 27 STi | elektronicky řízený, 18 kW, 400 V | 227615 | 4017212276150 | 6840
HDB-E 12 Si | elektronicky řízený, 12 kW, 400 V | 232003 | 4017212320037 | 5540
HDB-E 18 Si | elektronicky řízený, 18 kW, 400 V | 232004 | 4017212320044 | 5540
HDB-E 21 Si | elektronicky řízený, 21 kW, 400 V | 232005 | 4017212320051 | 5540
HDB-E 24 Si | elektronicky řízený, 24 kW, 400 V | 232006 | 4017212320068 | 5540
DHF 13 C | hydraulicky řízený, 13,2 kW, 400 V | 74301 | 4017210743012 | 7220
DHF 15 C | hydraulicky řízený, 15 kW, 400 V | 74302 | 4017210743029 | 7220
DHF 18 C | hydraulicky řízený, 18 kW, 400 V | 74303 | 4017210743036 | 7220
DHF 21 C | hydraulicky řízený, 21 kW, 400 V | 74304 | 4017210743043 | 7220
DHF 24 C | hydraulicky řízený, 24 kW, 400 V | 74305 | 4017210743050 | 7220
ZVLÁŠTNÍ PŘÍSLUŠENSTVÍ PRŮTOKOVÝCH OHŘÍVAČŮ
FFB 1 SL | rádiové dálkové ovládání DHE -přijímač/vysílač | 222419 | 4017212224199 | 5350
FFB 2 SL | rádiové dálkové ovládání DHE - vysílač | 223340 | 4017212233405 | 3760
| záslepky G 1/2 pro instalaci průtok.ohřívače | 74326 | 4017210743265 | 80
PŘÍSTROJE NA PŘÍPRAVU HORKÉ A VAŘÍCÍ VODY
EBK 5 K | plastová nádrž 5 l, bílý povrch, 2 kW | 74288 | 4017210742886 | 4860
NÁSTĚNNÉ ZÁSOBNÍKOVÉ OHŘÍVAČE VODY 30-150 l
SHZ 30 LCD | ocel.smalt.nádrž 30 l, 0,5 až 4 kW, 230/400V | 231251 | 4017212312513 | 15710
SHZ 50 LCD | ocel.smalt.nádrž 50 l, 0,5 až 4 kW, 230/400V | 231252 | 4017212312520 | 16390
SHZ 80 LCD | ocel.smalt.nádrž 80 l, 1 až 6 kW, 230/400 V | 231253 | 4017212312537 | 17390
SHZ 100 LCD | ocel.smalt.nádrž 100 l, 1 až 6 kW, 230/400V | 231254 | 4017212312544 | 17630
SHZ 120 LCD | ocel.smalt.nádrž 120 l, 1,5 až 6 kW, 230/400V | 231255 | 4017212312551 | 18700
SHZ 150 LCD | ocel.smalt.nádrž 150 l, 1,5 až 6 kW, 230/400V | 231256 | 4017212312568 | 19840
TLAKOVÉ NÁSTĚNNÉ ZÁSOBNÍKOVÉ OHŘÍVAČE S KOMBINOVANÝM PRŮTOKOVÝM OHŘEVEM VODY
SHD 30 S | ocel.smalt.nádrž 30 l, 3,5/21 kW, 400 V | 73059 | 4017210730593 | 17470
SHD 100 S | ocel.smalt.nádrž 100 l, 3,5/21 kW, 400 V | 73060 | 4017210730609 | 19280
BEZPEČNOSTNÍ ARMATURY PRO TLAKOVÉ ZÁSOBNÍKOVÉ OHŘÍVAČE VODY
KV 30 | bezpeč.armatura s výlevkou | 233480 | 4017212334805 | 1820
KV 40 | bezpeč.armatura s výlevkou a redukč.ventilem | 233481 | 4017212334812 | 2940
| kryt KV 30, 40 pro SHZ, SHD | 74143 | 4017210741438 | 1700
BEZTLAKOVÉ ZÁSOBNÍKOVÉ OHŘÍVAČE VODY 5-15 l
SN 5 SLi | plastová nádrž 5 l, 2 kW/230 V | 221127 | 4017212211274 | 2970
SNU 5 SLi | plast.nádrž 5 l, pod umyvadlo, 2 kW/230 V | 221121 | 4017212211212 | 3000
SNU 5 SL | plast.nádrž 5 l, pod umyvadlo, 1 kW/230 V | 221116 | 4017212211168 | 2890
SN 10 SLi | plastová nádrž 10 l, 2 kW/230 V | 222193 | 4017212221938 | 4080
SNU 10 SLi | plast.nádrž 10 l, pod umyvadlo, 2 kW/230 V | 222199 | 4017212221990 | 3800
SN 15 SLi | plastová nádrž 15 l, 2 kW/230 V | 222204 | 4017212222041 | 5040
SN 15 SL | plastová nádrž 15 l, 3,3 kW/230 V | 222203 | 4017212222034 | 5610
SNU 5 SLi s WST–W | 5 l, pod umyvadlo, 2 kW s armaturou pro umyvadlo | 221122 | 4017212211229 | 4050
SNU 5 SL s MAE-K | 5 l, pod umyvadlo, 2 kW s armaturou pro dřez | 222173 | 4017212221730 | 6750
SNU 5 SL + MAE-W | 5 l, pod umyvadlo, 2 kW s armaturou pro umyvadlo | 222172 | 4017212221723 | 5430
ARMATURY PRO BEZTLAKOVÉ ZÁSOBNÍKOVÉ OHŘÍVAČE VODY
WST | beztlaková baterie pro umyvadlo | 232620 | 4017212326206 | 2030
WUT | beztlaková baterie pro dřez | 232604 | 4017212326046 | 2270
MEW | beztlaková páková baterie pro umyvadlo | 232612 | 4017212326121 | 3860
MEWC | beztlaková páková baterie pro umyvadlo | 232741 | 4017212327418 | 2750
MES | beztlaková páková baterie pro dřez | 232611 | 4017212326114 | 2850
WKM | beztlaková baterie na stěnu | 232605 | 4017212326053 | 3590
WDM | beztlaková baterie pro sprchu | 232606 | 4017212326060 | 3930
MEK | beztlaková páková baterie na stěnu | 232608 | 4017212326084 | 4700
MED | beztlaková páková baterie pro sprchu | 232609 | 4017212326091 | 4700
TLAKOVÉ ZÁSOBNÍKOVÉ OHŘÍVAČE VODY 5-15 l
SH 10 SLi | ocelová nádrž 10 l, 2 kW/230 V | 229476 | 4017212294765 | 5240
SH 15 SLi | ocelová nádrž 15 l, 2 kW/230 V | 229478 | 4017212294789 | 6400
SH 15 SL | ocelová nádrž 15 l, 3,3 kW/230 V | 229479 | 4017212294796 | 6920
SHU 5 SLi | měď.nádrž 5 l, pod umyvadlo, 2 kW/230V | 222151 | 4017212221518 | 4790
SHU 10 SLi | ocelová nádrž 10 l, pod umyvadlo,2kW/230V | 229473 | 4017212294734 | 5130
BEZPEČNOSTNÍ ARMATURY PRO TLAKOVÉ ZÁSOBNÍKOVÉ OHŘÍVAČE VODY
SVMT | bezpečnostní armatura pro zásobníky SHU | 73499 | 4017210734997 | 3220
T-kus | armatura pro připojení druhého vývodu (2 ks) | 70558 | 4017210705584 | 620
KV 40 | bezpeč.armatura s výlevkou a redukč.ventilem | 233481 | 4017212334812 | 2940
KV 307 | bezpeč.armatura s výlevkou | 233482 | 4017212334829 | 1860
TLAKOVÉ STOJATÉ ZÁSOBNÍKOVÉ OHŘÍVAČE VODY 200-1000 l
SHW 200 S | ocel.smalt.nádrž 200 l, 2-6 kW, 230/400 V | 182120 | 4017211821207 | 29760
SHW 300 S | ocel.smalt.nádrž 300 l, 2-6 kW, 230/400 V | 182121 | 4017211821214 | 32590
SHW 400 S | ocel.smalt.nádrž 400 l, 2-6 kW, 230/400 V | 182122 | 4017211821221 | 35030
SHW 300 WS | viz.SHW300 AC, navíc vestavěný tepelný výměník a termostat pro řízení kotl.provozu | 185352 | 4017211853529 | 50900
SHW 400 WS | viz.SHW400 AC, navíc vestavěný tepelný výměník a termostat pro řízení kotl.provozu | 185353 | 4017211853536 | 53220
SHOAC 600* | ocel.smalt.nádrž 600 l, 7,5 kW, 400 V | 1414 | 4017210014143 | 54600
SHOAC 600** | ocel.smalt.nádrž 600 l, 6/12 kW, 400 V | 3352 | 4017210033526 | 58180
SHO AC1000* | ocel.smalt.nádrž 1000 l, 12 kW, 400 V | 1415 | 4017210014150 | 74350
SHOAC 1000** | ocel.smalt.nádrž 1000 l, 9/18 kW, 400 V | 3353 | 4017210033533 | 74470
UNIVERZÁLNÍ TLAKOVÉ STOJATÉ ZÁSOBNÍKY NA TEPLOU VODU
SB 302 S | ocel.smalt.nádrž 300 l, 2 přír.otvory 210 mm | 185354 | 4017211853543 | 28370
SB 402 S | ocel.smalt.nádrž 400 l, 2 přír.otvory 210 mm | 185355 | 4017211853550 | 32400
SB 602 AC | ocel.smalt.nádrž 600 l, 2 přír.otvory 280 mm | 71554 | 4017210715545 | 48360
SB 1002 AC | ocel.smalt.nádrž 1000 l, 2 přír.otvory 280 mm | 71282 | 4017210712827 | 58430
ZVLÁŠTNÍ PŘÍSLUŠENSTVÍ ZÁSOBNÍKŮ SB
FCR 21/60 | el.topná příruba, 6 kW, 400V, *210 mm | 71330 | 4017210713305 | 11560
FCR 21/120 | el.topná příruba, 12 kW, 400V, *210 mm | 71331 | 4017210713312 | 11360
FCR 28/120 | el.top.příruba, 12 kW, 400V, *280 mm | 694 | 4017210006940 | 17350
FCR 28/180 | el.topná příruba, 18 kW, 400 V, *280 mm | 695 | 4017210006957 | 18050
FCR 28/270 | el.topná příruba, 27 kW, 400 V, *280 mm | 696 | 4017210006964 | 21140
FCR 28/360 | el.topná příruba, 36 kW, 400 V, *280 mm | 1502 | 4017210015027 | 21530
FCR 28/120 | el.top.příruba, 6-12/12 kW, 400V, *280 mm | 71332 | 4017210713329 | 18670
FCR 28/180 | el.top.příruba, 9-18/18 kW, 400V, *280 mm | 71333 | 4017210713336 | 20460
BGC | el.topné těleso 6kW/400V | 3769 | 4017210037692 | 5380
BGC 45* | el.topné těleso 6kW/400V se vsuvkou | 75115 | 4017210751154 | 5840
BGC 2/60 | el.topné těleso 6kW/400V se vsuvkou | 232030 | 4017212320303 | 5950
B 21 | zaslep.příruba pro SB 302-402, *210 mm | 76102 | 4017210761023 | 2320
B 28 | zaslep.příruba pro SB 602-1002, *280 mm | 76103 | 4017210761030 | 3240
WTW 21/13 | výměník tepla pro SB 302-402, *210 mm | 76062 | 4017210760620 | 15630
WTW 28/18 | výměník tepla pro SB 602-1002, *280 mm | 76098 | 4017210760989 | 21100
WTW 28/23 | výměník tepla pro SB 602-1002, *280 mm | 76099 | 4017210760996 | 22710
PŘÍSLUŠENSTVÍ STACIONÁRNÍCH ZÁSOBNÍKŮ
WDV 611 | tepelná izolace pro SHO AC 600 | 232875 | 4017212328750 | 10760
WDV 1011 | tepelná izolace pro SHO AC 1000 | 232876 | 4017212328767 | 13300
WDV 612 | tepelná izolace pro SB 602 AC | 232877 | 4017212328774 | 11330
WDV 1012 | tepelná izolace pro SB 1002 AC | 232878 | 4017212328781 | 13960
RWF 1N-A | termostat pro rychloohřev | 58990 | 4017210589900 | 1960
OSOUŠEČE RUKOU – standardně s infračervenou detekční elektronikou
HTE 4 | plastový kryt - bílý, 1,85 kW, 230 V | 73007 | 4017210730074 | 5600
HTE 5 | litinový kryt -bílý, 1,85 kW, 230 V | 73008 | 4017210730081 | 6360
HTT 4 WS | plastový kryt - bílý, turbo 2,5 kW, 230 V | 74464 | 4017210744644 | 6770
HTT 5 WS | litinový kryt - bílý, turbo 2,5 kW, 230V | 74465 | 4017210744651 | 8090
HTT 5 AM | litinový kryt - antracit/metal, turbo, 2,5 kW, 230 V | 182052 | 4017211820521 | 8920
HTT 5 SM | litinový kryt - stříbrný/metal, turbo, 2,5 kW, 230 V | 182053 | 4017211820538 | 8920
Ultronic S | vysokorychlostní, barva ušlecht.ocel | 231582 | 4017212315828 | 11120
Ultronic W | vysokorychlostní, barva bílá | 231583 | 4017212315835 | 8050
Vytápění
STANDARDNÍ DYNAMICKÁ AKUMULAČNÍ KAMNA
ETS 200 | topný výkon 1,50 až 2 kW, 400 V | 74484 | 4017210744842 | 16670
ETS 300 | topný výkon 2,25 až 3 kW, 400 V | 74485 | 4017210744859 | 18770
ETS 400 | topný výkon 3,33 až 4 kW, 400 V | 74486 | 4017210744866 | 21280
ETS 500 | topný výkon 3,75 až 5 kW, 400 V | 74487 | 4017210744873 | 23800
ETS 600 | topný výkon 4,50 až 6 kW, 400 V | 74488 | 4017210744880 | 27980
ETS 700 | topný výkon 5,25 až 7 kW, 400 V | 74489 | 4017210744897 | 30800
NÁSTĚNNÁ DYNAMICKÁ AKUMULAČNÍ KAMNA
ETW 120 | topný výkon 0,9 až 1,2 kW, 230/400 V | 74391 | 4017210743913 | 15720
ETW 180 | topný výkon 1,35 až 1,8 kW, 230/400 V | 74392 | 4017210743920 | 18400
ETW 240 | topný výkon 1,8 až 2,4 kW, 400 V | 74393 | 4017210743937 | 20580
ETW 300 | topný výkon 2,25 až 3 kW, 400 V | 74394 | 4017210743944 | 22320
ETW 360 | topný výkon 2,7 až 3,6 kW, 400 V | 74395 | 4017210743951 | 25210
ETW 420 | topný výkon 3,15 až 4,2 kW, 400 V | 74396 | 4017210743968 | 29420
ETW 480 | topný výkon 3,6 až 4,8 kW, 400 V | 74397 | 4017210743975 | 30790
ETT 350 | topný výkon 3,5 kW | 74490 | 4017210744903 | 23460
ETT 500 | topný výkon 5 kW | 74491 | 4017210744910 | 28440
PŘÍSLUŠENSTVÍ AKUM.KAMEN
RTI-E3 | vestav.elektron.regulátor teploty pro ETW a ETS | 182026 | 4017211820262 | 1530
PŘÍMOTOPNÁ TĚLESA PRO DYNAM. AKUM. KAMNA ŘADY ETW a ETS
ETW 120,ETS 200 | 0,35 kW pro ETW 120 a ETS 200 | 182103 | 4017211821030 | 1410
ETW 180,ETS 300 | 0,5 kW pro ETW 180 a ETS 300 | 182104 | 4017211821047 | 1460
ETW 240,ETS 400 | 0,8 kW pro ETW 240 a ETS 400 | 182105 | 4017211821054 | 1480
ETW 300,ETS 500,ETT 350 | 1 kW pro ETW 300 a ETS 500, ETT 350 | 182106 | 4017211821061 | 1650
ETW 360 | 1,2 kW pro ETW 360 | 182107 | 4017211821078 | 1820
ETS 600 | 1,2 Kw pro ETS 600 | 220900 | 4017212209004 | 1820
ETS 700,ETT 500 | 1,5 kW ETS 700 | 182108 | 4017211821085 | 1900
ETW 420 | 1,5 kW ETW 420 | 185276 | 4017211852768 | 1900
ETW 480 | 1,7 kW pro ETW 480 | 182109 | 4017211821092 | 2070
Vario-konzola | sada Vario konzolí pro ETW | 182102 | 4017211821023 | 2070
Podpěrná konzola | konzole k zavěšení pro ETW, 1 pár | 182101 | 4017211821016 | 710
Vario-konzola | sada Vario konzolí pro ETS,ETT | 182028 | 4017211820286 | 1550
Krytka-záslepka | krytka pro regulátor | 171362 | 4017211713625 | 20
NABÍJECÍ AUTOMATIKA
EAS 4 | nabíjecí automatika pro akum.kamna, 200 W | 187901 | 4017211879017 | 3660
ZSE 4 | skupinový řídící přístroj, 200 W | 187902 | 4017211879024 | 3330
REGULÁTOR TEPLOTY MÍSTNOSTI
RTA-S UP | prostorový termostat pro montáž pod omítkou | 223344 | 4017212233443 | 830
RTA-S2 | prostorový termostat, 10 A/230 V | 231061 | 4017210734911 | 590
RTNZ-S2 | prostorový termostat s vyp., 10 A/230 V | 231063 | 4017212310632 | 920
PŘÍMOTOPNÉ KONVEKTORY
CON 10 S | s elmech.termost. a vypínačem, 1 kW, 230 V | 71815 | 4017210718157 | 3480
CON 15 S | s elektromech.termost. a vypínačem, 1,5 kW, 230 V | 71816 | 4017210718164 | 3780
CON 20 S | s elektromech.termost. a vypínačem, 2,0 kW, 230 V | 71817 | 4017210718171 | 4090
CON 30 S | s elektromech.termost. a vypínačem, 3,0 kW, 230 V | 71818 | 4017210718188 | 5050
CON 10 ZS | viz. CON10S , navíc spínací hodiny na 24 h | 71819 | 4017210718195 | 4190
CON 15 ZS | viz. CON15S , navíc spínací hodiny na 24 h | 71820 | 4017210718201 | 4650
CON 20 ZS | viz. CON20S , navíc spínací hodiny na 24 h | 71821 | 4017210718218 | 4840
CON 30 ZS | viz. CON30S , navíc spínací hodiny na 24 h | 71822 | 4017210718225 | 5910
CNS 50 UE | s elektron.termost.,0,5 kW/230V | 229749 | 4017212297490 | 2110
CNS 75 UE | s elektron.termost.,0,75 kW/230V | 229750 | 4017212297506 | 2200
CNS 100 UE | s elektron.termost.,1,0 kW/230V | 229751 | 4017212297513 | 2300
CNS 150 UE | s elektron.termost.,1,5 kW/230V | 229753 | 4017212297537 | 2510
CNS 200 UE | s elektron.termost.,2,0 kW/230V | 229755 | 4017212297551 | 2850
CNS 250 UE | s elektron.termost.,2,5 kW/230V | 229756 | 4017212297568 | 3390
CNS 300 UE | s elektron.termost.,3,0 kW/230V | 229757 | 4017212297575 | 3660
PŘENOSNÉ PŘÍMOTOPNÉ KONVEKTORY
CS 20 | s vestav.termostatem, 0,75/1,25/2 kW, 230 V | 74376 | 4017210743760 | 2040
CS 20 L | viz. CS 20 S, navíc ventilátor | 74377 | 4017210743777 | 2460
PŘÍMOTOPNÉ RYCHLOOHŘÍVAČE
CK 20 S | s vestav.termostatem, 2,0 kW, 230 V | 71793 | 4017210717938 | 2870
CKZ 20 S | viz. CK20S , navíc spínací hodiny na 24 h | 71795 | 4017210717952 | 4010
CKR 20 S | s vestav.termostatem, 1/2,0 kW, 230 V | 72633 | 4017210726336 | 3550
PROTIZÁMRAZOVÁ OCHRANA
CFK 5 | protizámrazová ochrana, 0,5 kW, 230 V | 73685 | 4017210736854 | 960
NÁSTĚNNÉ INFRAZÁŘIČE
IW 120 | 0,4/0,8/102 KW, 230 V | 229339 | 4017212293393 | 1460
IW 180 | 0,6/1,2/1,8 kW, 230 V | 229340 | 4017212293409 | 1670

## Stiebel_system
Nabídkový ceník platný od 1. dubna 2014
Typ | Obj.číslo | EAN | Cena bez DPH
TEPELNÁ ČERPADLA
Tepelná čerpadla vzduch ¦ voda |  |  |  | novinka
WPL 10 AC | 230236 | 4017212302361 | 146982
WPL 10 I | 220811 | 4017212208113 | 161000
WPL 10 IK | 220826 | 4017212208267 | 196200
WPL 13 E | 227756 | 4017212277560 | 191700
WPL 18 E | 227757 | 4017212277577 | 199400
WPL 23 E | 227758 | 4017212277584 | 210000
WPL 13 cool | 223400 | 4017212234006 | 219500
WPL 18 cool | 223401 | 4017212234013 | 222000
WPL 23 cool | 223402 | 4017212234020 | 239400
WPL 13 A basic | 230900 | 4017212309001 | 224800
WPL 20 A basic | 230901 | 4017212309018 | 232500
WPL 33 | 185348 | 4017211853482 | 241600
WPL 34 | 228835 | 4017212288351 | 382900
WPL 47 | 228836 | 4017212288368 | 424100
WPL 57 | 228837 | 4017212288375 | 468000
WPL 34 A SR | 232124 | 4017212321249 | 383900
WPL 47 A SR | 232125 | 4017212321256 | 425100
WPL 57 A SR | 232126 | 4017212321263 | 469100
Příslušenství tepelných čerpadel vzduch ¦ voda
HSBB 2.1 | 233422 | 4017212334225 | 105000
WPIC | 187909 | 4017211879093 | 95000
Opláštění WPL 13/18/23 vnitřní provedení | 74412 | 4017210744125 | 26500
Opláštění WPL 13/18/23 venkovní provedení | 74413 | 4017210744132 | 33100
Opláštění WPL 33 vnitřní provedení | 185368 | 4017211853680 | 26500
Opláštění WPL 33 venkovní provedení | 185369 | 4017211853697 | 42900
AWG 315 SR stříbrný lak | 233836 | 4017212338360 | 8900
AWG 315 GL šedý lak | 232955 | 4017212329559 | 8900
AWG 560 H-SR horizontal., stř.barva | 233837 | 4017212338377 | 12300
AWG 560 H-GL horiz., šedý lak | 232956 | 4017212329566 | 12300
AWG 560 V-SR vertikal., stř.barva | 233838 | 4017212338384 | 13000
AWG 560 V-GL vertikal., šedý lak | 232957 | 4017212329573 | 13000
Deska pro připojení vzd.hadice DN315 | 167120 | 4017211671208 | 2700
Deska k připojení vzd.hadice DN560 | 3478 | 4017210034783 | 4600
LSWP 315-4 AL | 231835 | 4017212318355 | 3200
LSWP 560-4 AL | 231836 | 4017212318362 | 6200
PK 10 | 229286 | 4017212292860 | 3600
KSD 13/18/23 vzduchový kanál | 185325 | 4017211853253 | 21800
KSD 33 vzduchový kanál | 185370 | 4017211853703 | 23100
WK-WPL | 232963 | 4017212329634 | 3500
SK-WPL | 232964 | 4017212202517 | 12900
MK-WPL | 233047 | 4017212330470 | 12400
Tepelná čerpadla země ¦ voda
WPC 04 | 232926 | 4017212329269 | 188200
WPC 05 | 232927 | 4017212329276 | 191423.4
WPC 07 | 232928 | 4017212329283 | 204663
WPC 10 | 232929 | 4017212329290 | 213904.2
WPC 13 | 232930 | 4017212329306 | 216561.02
WPC 04 cool | 232931 | 4017212329313 | 207400
WPC 05 cool | 232932 | 4017212329320 | 213700
WPC 07 cool | 232933 | 4017212329337 | 220800
WPC 10 cool | 232934 | 4017212329344 | 230300
WPC 13 cool | 232935 | 4017212329351 | 248500
WPF 04 | 232909 | 4017212329092 | 154900
WPF 05 | 232910 | 4017212329108 | 187200
WPF 07 | 232911 | 4017212329115 | 194800
WPF 10 | 232912 | 4017212329122 | 206700
WPF 13 | 232913 | 4017212329139 | 215800
WPF 16 | 232914 | 4017212329146 | 224300
WPF 04 cool | 232915 | 4017212329153 | 170400
WPF 05 cool | 232916 | 4017212329160 | 203900
WPF 07 cool | 232917 | 4017212329177 | 213000
WPF 10 cool | 232918 | 4017212329184 | 219800
WPF 13 cool | 232919 | 4017212329191 | 223600
WPF 16 cool | 232920 | 4017212329207 | 228200
WPF 5 basic | 230944 | 4017212309445 | 146000
WPF 7 basic | 230945 | 4017212309452 | 153400
WPF 10 basic | 230946 | 4017212309469 | 164900
WPF 13 basic | 230947 | 4017212309476 | 173800
WPF 16 basic | 230948 | 4017212309483 | 182000
WPF 10 M | 185349 | 4017211853499 | 142200
WPF 13 M | 182135 | 4017211821351 | 158200
WPF 16 M | 220894 | 4017212208946 | 178000
WPF 20 Set | 185365 | 4017211853659 | 307400
WPF 23 Set | 185366 | 4017211853666 | 312000
WPF 26 Set | 182139 | 4017211821399 | 317700
WPF 29 Set | 220896 | 4017212208960 | 328100
WPF 32 Set | 220897 | 4017212208977 | 337200
WPF 20 | 233003 | 4017212330036 | 260400
WPF 27 | 233004 | 4017212330043 | 295000
WPF 35 | 233005 | 4017212330050 | 349300
WPF 40 | 233006 | 4017212330067 | 365400
WPF 52 | 233007 | 4017212330074 | 430500
WPF 66 | 233008 | 4017212330081 | 489200
WPF 27 HT | 233009 | 4017211899992 | 313100
Příslušenství tepelných čerpadel země ¦ voda
LWM 250 | 189999 | 4017211899992 | 48100
Rozdělovač WPSV 25-4 | 232460 | 4017212324608 | 14400
Rozdělovač WPSV 25-6 | 232461 | 4017212324615 | 19500
Rozdělovač WPSV 32-4 | 232462 | 4017212324622 | 14900
Rozdělovač WPSV 32-6 | 232463 | 4017212324639 | 20300
Rozdělovač WPSV 40-4 | 232464 | 4017212324646 | 16100
Rozdělovač WPSV 40-6 | 232465 | 4017212324653 | 22200
WPSB 308 E | 222375 | 4017212223758 | 22100
WPSB 312 E | 232883 | 4017212328835 | 24300
WPSB 408 E | 232884 | 4017212328842 | 37400
WPSF | 233307 | 4017212333075 | 7560
UPF 30/1-8 E | 232532 | 4017212325322 | 14300
UPF 40/1-8 E | 227413 | 4017212274132 | 25000
UPF 50/1-12 E | 227414 | 4017212274149 | 30100
MAG 12 | 189981 | 4017211899817 | 1200
MAG 18 | 227415 | 4017212274156 | 1390
MAG 25 | 227416 | 4017212274163 | 1640
MAG 50 | 227417 | 4017212274170 | 2610
MEG 10 l | 231109 | 4017212311097 | 1300
MEG 30 l | 161696 | 4017211616964 | 3700
Regulátory pro tepelná čerpadla
WPMW 3 | 232980 | 4017212329801 | 12700
WPMS 3 | 232981 | 4017212329818 | 10600
WPMW II | 185450 | 4017211854502 | 12700
WPMS II | 185451 | 4017211854519 | 10600
WPMW 2.1 | 230010 | 4017212300107 | 13800
WPM-RBS | 230381 | 4017212303818 | 3000
MSMW | 74519 | 4017210745191 | 12000
MSMS | 74518 | 4017210745184 | 8900
FE 7 | 185579 | 4017211855790 | 700
FEK | 220193 | 4017212201930 | 3300
Příložné čidlo AVF 6 | 165341 | 4017211653419 | 340
Ponorné čidlo TF 6 | 165342 | 4017211653426 | 360
ISG WEB | 229336 | 4017212293362 | 12400
Příslušenství k přípravě teplé vody
SBB 301 WP | 221360 | 4017212213605 | 37000
SBB 302 WP | 221361 | 4017212213612 | 42300
SBB 401 WP SOL | 221362 | 4017212213629 | 48500
SBB 501 WP SOL | 227534 | 4017212275344 | 52400
WRV 32 | 232628 | 4017212326282 | 3000
SBB 751 | 229292 | 4017212292921 | 42000
SBB 751 SOL | 229294 | 4017212292945 | 51300
SBB 1001 | 229293 | 4017212292938 | 57800
SBB 1001 SOL | 229295 | 4017212292952 | 72400
WDH 751 SBB | 231923 | 4017212319239 | 13000
WDH 1001 SBB | 231924 | 4017212319246 | 14300
WTS 30 E | 232907 | 4017212329078 | 68800
WTS 40 E | 232908 | 4017212329085 | 89300
SBB 600 WP SOL | 231910 | 4017212319109 | 74900
SBB 800 WP SOL | 231911 | 4017212319116 | 83300
SBB 1000 WP SOL | 231912 | 4017212319123 | 92400
WDH 600 SBB | 231957 | 4017212319574 | 13700
WDH 800 SBB | 231958 | 4017212319581 | 14500
WDH 1000 SBB | 231959 | 4017212319598 | 16100
WRV 40 | 232629 | 4017212326299 | 6000
SBS 601 W | 229980 | 4017212299807 | 55400
SBS 601 W SOL | 229984 | 4017212299845 | 66700
SBS 801 W | 229981 | 4017212299814 | 56700
SBS 801 W SOL | 229985 | 4017212299852 | 71300
SBS 1001 W | 229982 | 4017212299821 | 59600
SBS 1001 W SOL | 229986 | 4017212299869 | 72000
SBS 1501 W | 229983 | 4017212299838 | 72200
SBS 1501 W SOL | 229987 | 4017212299876 | 82900
WDH 601 SBS | 231925 | 4017212319253 | 13900
WDH 801 SBS | 231926 | 4017212319260 | 14500
WDH 1001 SBS | 231927 | 4017212319277 | 16100
WDH 1501 SBS | 231928 | 4017212319284 | 18300
ZW 1 1/4 | 230312 | 4017212303122 | 2400
UPZ | 233719 | 4017212337196 | 7730
Oběh. čerpadlo UP 25-60 B | 56899 | 4017210568998 | 3700
Vstupní potrubí 200/400 l | 72997 | 4017210729979 | 3300
Vstupní potrubí 600/1 000 l | 72998 | 4017210729986 | 3500
WT 10 | 70633 | 4017210706338 | 15700
WT 20 | 70634 | 4017210706345 | 18000
WT 30 | 71091 | 4017210710915 | 30000
WT 40 | 229338 | 4017212293386 | 36300
Příslušenství pro topnou hydrauliku
SBP 100 | 185443 | 4017211854434 | 13300
SBP 200 E cool | 227590 | 4017212275900 | 17600
SBP 400 E cool | 227591 | 4017212275917 | 20400
SBP 200 E | 185458 | 4017211854588 | 15600
SBP 400 E | 220824 | 4017212208243 | 18900
SBP 700 E | 185459 | 4017211854595 | 30800
SBP 700 E SOL | 185460 | 4017211854601 | 34900
SBP 1000 E | 227564 | 4017212275641 | 29800
SBP 1500 E | 227565 | 4017212275658 | 33900
SBP 1000 E SOL | 227566 | 4017212275665 | 38600
SBP 1500 E SOL | 227567 | 4017212275672 | 44100
SBP 1000 E cool | 227588 | 4017212275887 | 50600
SBP 1500 E cool | 227589 | 4017212275894 | 58100
WDH 1000 SBP | 231929 | 4017212319291 | 15100
WDH 1500 SBP | 231930 | 4017212319307 | 17400
WDH 1000 cool | 231921 | 4017212319215 | 13700
WDH 1500 cool | 231922 | 4017212319222 | 15700
BF 80 | 231884 | 4017212318843 | 2800
FG 80/2 | 231885 | 4017212318850 | 3800
UP 25/7.0 E | 232942 | 4017212329429 | 4800
UP 25/7.5 E | 232943 | 4017212329436 | 5500
UP 25/1-8 E | 233561 | 4017212335611 | 11100
UP 30/1-8 E | 222374 | 4017212223741 | 11400
UP 40/1-8 E | 227422 | 4017212274224 | 20400
UP 50/1-12 E | 227423 | 4017212274231 | 28300
WPKI-V | 74347 | 4017210743470 | 4500
WPKI-PE | 233097 | 4017212330975 | 8900
WPKI-HE | 233098 | 4017212330982 | 6300
WPKI-WE | 233099 | 4017212330999 | 5400
WPKI 5 | 220830 | 4017212208304 | 10000
BBI 5 | 220832 | 4017212208328 | 3400
WPKI 6 | 220831 | 4017212208311 | 5600
Šroubovací vsuvky pro SBP | 3711 | 4017210037111 | 1000
WPKI-HK E | 233602 | 4017212336021 | 11900
WPKI-HKM E | 233603 | 4017212336038 | 16990
WPKI-HKV | 221142 | 4017212211427 | 5500
WPKI-RB | 221141 | 4017212211410 | 3700
WPHW 25 | 221135 | 4017212211359 | 6400
Elektrické přídavné topení SBP-HF | 74252 | 4017210742527 | 5900
BGC 45 | 75115 | 4017210751154 | 5840
BGC 2/60 | 232030 | 4017212320303 | 5950
Konstrukční skupina potrubí WPRB | 74233 | 4017210742336 | 1640
HUV 1 přepínací ventil | 227420 | 4017212274200 | 7300
HUV 2 přepínací ventil | 223391 | 4017212233917 | 16600
HUV 65 přepínací ventil | 227425 | 4017212274255 | 18200
HUV 80 přepínací ventil | 227426 | 4017212274262 | 26400
STB-FB | 233711 | 4017212337110 | 980
HZEA | 230013 | 4017212300138 | 6100
HZEN | 230031 | 4017212300312 | 1400
SD 25-1 G | 232976 | 4017212329764 | 1230
SD 32-1 G | 232977 | 4017212329771 | 1610
SD 25-2 GE | 233828 | 4017212338285 | 2870
SD 25-2.5 GE | 232971 | 4017212329719 | 4540
SD 25-5 GE | 233829 | 4017212338292 | 6290
SD 25-10 GE | 233830 | 4017212338308 | 13670
SD 32-2 GE | 233831 | 4017212338315 | 4190
SD 32-5 GE | 233832 | 4017212338322 | 9090
SD 32-10 GE | 233833 | 4017212338339 | 15360
SD 25-1 | 74415 | 4017210744156 | 1450
SD 32-1 | 74414 | 4017210744149 | 1820
SD 25-1 E | 232965 | 4017212329658 | 2360
SD 32-1 E | 232968 | 4017212329689 | 2830
SD 50-1 E | 232972 | 4017212329726 | 5600
SD 25-1 KE | 232974 | 4017212329740 | 3270
SD 32-1 KE | 232975 | 4017212329757 | 3600
Hadicové šroubení DN 25 | 3713 | 4017210037135 | 2050
Hadicové šroubení DN 32 | 70692 | 4017210706925 | 1950
Tepelná čerpadla pro přípravu teplé vody
WWK 300 | 74361 | 4017210743616 | 59800
WWK 300 SOL | 74362 | 4017210743623 | 67500
Příslušenství tepelných čerpadel pro přípravu teplé vody
Přípojka vzduchového kanálu WWK | 71448 | 4017210714487 | 3500
VĚTRACÍ SYSTÉMY
Integrální přístroje s centrálním přívodem vzduchu
LWZ 304 SOL | 230143 | 4017212301432 | 314100
LWZ 404 SOL | 230144 | 4017212301449 | 324600
LWZ 303 Integral | 74360 | 4017210743609 | 252000
LWZ 303 SOL | 185281 | 4017211852812 | 279300
LWZ 403 SOL | 220466 | 4017212204665 | 298300
Příslušenství integrálních přístrojů s centrálním přívodem vzduchu
FES Komfort | 227664 | 4017212276648 | 3600
ISG WEB | 229336 | 4017212293362 | 12400
AWG 315 SR | 233836 | 4017212338360 | 8900
AWG 315 GL šedý lak | 232955 | 4017212329559 | 8900
LSWP 315-4 AL | 231835 | 4017212318355 | 3200
LULH 315 o | 232675 | 4017212326756 | 3040
ZLWZ Zirku Set | 233301 | 4017212333013 | 1080
Sada náhradních filtrů pro LWZ 303/403 | 167145 | 4017211671451 | 350
FMS G4-10 LWZ 304/404 ABL | 231330 | 4017212313305 | 230
FMS F5-2 LWZ 304/404 ZUL | 231331 | 4017212313312 | 460
FMS F7-2 LWZ 304/404 ZUL | 231332 | 4017212313329 | 570
Integrální přístroje s decentralizovaným přívodem vzduchu
LWA 403 | 220467 | 4017212204672 | 239900
Integrální přístroje s rekuperací tepla
LWZ 70 E | 233851 | 4017212338513
LWZ 170 E plus | 233850 | 4017212338506
LWZ 370 plus | 232033 | 4017212320334 | 72000
LWZ 70 | 221409 | 4017212214091 | 40100
LWZ 170 | 221234 | 4017212212349 | 44500
LWZ 170 plus | 221235 | 4017212212356 | 54500
LWZ 270 | 221236 | 4017212212363 | 53100
LWZ 270 plus | 221237 | 4017212212370 | 63100
Příslušenství ventilátorových přístrojů s rekuperací tepla
Snímač kvality vzduchu FEQ | 189800 | 4017211898001 | 3830
Dálkové ovládání FEZ | 185358 | 4017211853581 | 3650
Třístupňový přepínač | 162551 | 4017211625515 | 700
Předehřívací topný registr LWZ 70/170/270 | 222447 | 4017212224472 | 6830
Sada filtrů pro LWZ 170/270 plus | 160950 | 4017211609508 | 400
Sada filtrů pro LWZ 70 | 222446 | 4017212224465 | 360
FMS F5-2 | 232476 | 4017212324769 | 1030
FMS F7-2 | 232477 | 4017212324776 | 1370
FMS G4-10 | 232475 | 4017212324752 | 420
SOLÁRNÍ SYSTÉMY
Vysoce výkonné ploché střešní kolektory
SOL 27 premium S | 230016 | 4017212300169 | 20500
SOL 27 premium W | 230017 | 4017212300176 | 21500
SOL SV-A | 230185 | 4017212301852 | 1170
SOL SV-A50 | 231322 | 4017212313220 | 1400
SOL SV-D | 230186 | 4017212301869 | 3700
SOL SV-F | 230913 | 4017212309131 | 3800
SOL 27 basic | 228927 | 4017212289273 | 16400
SOL 27 basic W | 230912 | 4017212309124 | 17800
KTH basic | 229322 | 4017212293225 | 700
vlnová hadice | 73469 | 4017210734690 | 1770
Upevňovací příslušenství pro kolektory pro montáž na střechu
SOL BP | 230175 | 4017212301753 | 1730
SOL BW | 231998 | 4017212319987 | 3530
SOL BS | 230189 | 4017212301890 | 2050
SOL BB | 230190 | 4017212301906 | 4150
SOL BB-Cu | 230191 | 4017212301913 | 5670
SOL BF-S | 230177 | 4017212301777 | 2820
SOL BF-W | 230178 | 4017212301784 | 2280
SOL R1 | 230169 | 4017212301692 | 1900
SOL R1 W | 230920 | 4017212309209 | 2890
SOL R2 | 230170 | 4017212301708 | 2950
SOL RV | 230171 | 4017212301715 | 880
SOL RV-W | 230172 | 4017212301722 | 1850
SOL RA | 230173 | 4017212301739 | 1310
SOL AL-S | 230931 | 4017212309315 | 1520
SOL AL-W | 230932 | 4017212309322 | 1140
Regulátory pro solární systémy
SOM 6 plus | 230141 | 4017212301418 | 4100
SOM 7 plus | 230142 | 4017212301425 | 6200
Příslušenství solárních regulací
PT 1000 | 165818 | 4017211658186 | 540
Kompaktní solární instalace
SOKI basic | 231011 | 4017212310113 | 7100
SOKI 6 plus | 231012 | 4017212310120 | 13200
SOKI 7 plus | 231013 | 4017212310137 | 15400
SOKI SAS | 231987 | 4017212319871 | 2800
Solární nástěnný ohřívač vody
KS 150 SOL | 74098 | 4017210740981 | 26300
Solární stacionární zásobník
SBB 300 plus | 187873 | 4017211878737 | 33200
SBB 400 plus | 187874 | 4017211878744 | 36600
SBB 600 plus | 187875 | 4017211878751 | 55200
SBK 600/150 | 74067 | 4017210740677 | 62900
Příslušenství pro solární systémy
H-30 L, 10 litrů | 73221 | 4017210732214 | 1030
H-30 L, 20 litrů | 73222 | 4017210732221 | 1940
Zkoušečka nemrznoucí směsi H-30 L | 154700 | 4017211547008 | 960
SOL LA | 231015 | 4017212310151 | 3270
SOL SE | 231898 | 4017212318980 | 1740
VAG 12 | 231979 | 4017212319796 | 2340
AG 12 | 74029 | 4017210740295 | 1760
AG 18 | 74030 | 4017210740301 | 1980
AG 25 | 74031 | 4017210740318 | 2440
AG 50 | 187868 | 4017211878683 | 4640
AG 80 | 231899 | 4017212318997 | 6440
AGWH | 231905 | 4017212319055 | 1020
SUV | 231900 | 4017212319000 | 3410
SFR 10 | 232944 | 4017212329443 | 11200
SFR 15 | 232945 | 4017212329450 | 15900
SFR 20 | 232946 | 4017212329467 | 20600
SFR 25 | 232947 | 4017212329474 | 25300

## Bojlery AEG (hidden)
Produkt. ozn. | EAN - Kód : | Model: | MOC Cena bez DPH: | 3%
EWH Comfort
945162873 |  | EWH 30 comfort | 3926 | 4044
945162874 |  | EWH 50 comfort | 4172 | 4297
945162827 |  | EWH 80 comfort | 4992 | 5142
945162828 |  | EWH 100 comfort | 5320 | 5480
945162829 |  | EWH 120 comfort | 5730 | 5902
945162830 |  | EWH 150 comfort | 6467 | 6661
EWH Classic |  |  |  | 0
945162831 |  | EWH 30 classic | 3189 | 3285
945162832 |  | EWH 50 classic | 3434 | 3537
945162833 |  | EWH 80 classic | 4500 | 4635
945162834 |  | EWH 100 classic | 4828 | 4973
945162835 |  | EWH 120 classic | 5238 | 5395
945162836 |  | EWH 150 classic | 5730 | 5902
945162837 |  | EWH 200 classic | 6549 | 6745
EWH Mini |  |  |  | 0
945 162 870 |  | EWH 15 mini | 3434 | 3537
EWH digital |  |  |  | 0
945162871 |  | EWH 80 digital | 6959 | 7168
945162872 |  | EWH 100 digital | 7369 | 7590

## Stiebel_Ventilace (hidden)
VENTILAČNÍ SYSTÉMY S REKUPERACÍ TEPLA
DECENTRÁLNÍ VENTILAČNÍ SYSTÉM S REKUPERACÍ TEPLA
typ | objedn. | popis přístroje | Doporučená cena v Kč bez DPH
| číslo |  |  | 3%
DL 13 | 74075 | bytová ventilační jednotka, až 60 m3/h | 26000 | 26780
RKL | 74081 | sada 2 vzduch.kanálů 0,5 m a 2 venk.mřížek | 1020 | 1051
FKL | 74082 |  | 1130 | 1164
FKL 1 | 74083 | sada 2 plochých vzduch.kanálů 0,5 m | 880 | 906
|  | a 2 venk.mřížek |  | 0
ABL | 74366 |  | 1220 | 1257
SKL | 74084 |  | 460 | 474
BKL | 74085 |  | 1110 | 1143
FL | 74080 | sada 5 náhradních mikrofiltrů | 230 | 237
MS-DL | 165325 |  |  | 0
CENTRÁLNÍ VENTILAČNÍ SYSTÉM S REKUPERACÍ TEPLA |  |  |  | 0
LWZ 161 | 74367 | centrální ventilační jednotka, až 225 m3/h | 35500 | 36565
| 160950 | sada 5 náhradních filtrů | 340 | 350
| 162251 | 3-stupňový přepínač | 490 | 505
| 74249 | binární výstup BA 4,6 | 8130 | 8374
| 170198 | bypass modul 161 | 6970 | 7179
| 168683 | letní kazeta 161 | 2860 | 2946
| 185358 | FEZ- dálkové ovládání | 3180 | 3275
CENTRÁLNÍ VENTILAČNÍ SYSTÉM S REKUPERACÍ TEPLA |  |  |  | 0
S TEPELNÝM ČERPADLEM |  |  |  | 0
LWZ 303 Integral | 74360 | TČ + zpětné získání tepla (A2/W35/170m3/h) 5,5 kW, přídavné topné těleso až 6,6 kW | 232900 | 239887
LWZ 303SOL | 74360 | TČ + zpětné získání tepla (A2/W35/170m3/h) 5,5 kW, přídavné topné těleso až 6,6 kW | 253440 | 261043
| 167145 | sada 5 náhradních filtrů | 300 | 309
| 168084 | tepelně izol.vzduch hadice 4 m, Φ 315 mm | 3700 | 3811
| 166519 | stěnová průchodka s venk.mřížkou | 8140 | 8384
| 74312 | vodící kryt | 3920 | 4038
| 170018 | tlumič chvění | 2190 | 2256

## Stiebel_Solar (hidden)
Solární ploché kolektory SOL 25 plus – doporučené sestavy s materiálovou specifikací
popis | objedn. | množství | [7 empty] | cena Kč/ks
| číslo | [9 empty] | 3%
SOL 25 plus - solární plochý kolektor | 185541 | 1 | 2 | 3 | 4 | 5 | 6 | 7 | 8 | 19400 | 19982
RV - sada na propojení rámů | 185660 | - | - | 1 | 1 | 2 | 2 | 3 | 3 | 1440 | 1483
svislá montáž | [10 empty] | 0
R1 - rám pro 1 kolektor | 185545 | 1 | - | 1 | - | 1 | - | 1 | - | 1780 | 1833
R 2 - rám pro 2 kolektory | 185546 | - | 1 | 1 | 2 | 2 | 3 | 3 | 4 | 3770 | 3883
tašková šikmá střecha do 20 m výšky budovy | [10 empty] | 0
BP - upevňovací sada pomocí střešních háků na taškovou šikmou střechu | 185544 | 2 | 2 | 3 | 4 | 5 | 6 | 7 | 8 | 1440 | 1483
RA - podpěra rámu 15° až 30° | 185661 | 2 | 2 | 3 | 4 | 5 | 6 | 7 | 8 | 1290 | 1329
vlnitá střecha do 20 m výšky budovy | [10 empty] | 0
BW - upevňovací sada pomocí střešních háků na vlnitou střechu | 185659 | 2 | 2 | 3 | 4 | 5 | 6 | 7 | 8 | 1850 | 1906
RA - podpěra rámu 15° až 30° | 185661 | 2 | 2 | 3 | 4 | 5 | 6 | 7 | 8 | 1290 | 1329
plochá střecha a nástěnná montáž do 20 m výšky budovy | [10 empty] | 0
BF – upevňovací sada na plochou střechu nebo na stěnu | 185543 | 2 | 2 | 3 | 4 | 5 | 6 | 7 | 8 | 2670 | 2750
vodorovná montáž | [10 empty] | 0
R 2 - rám pro 1 kolektor | 185546 | 1 | 2 | 3 | 4 | 5 | 6 | 7 | 8 | 3770 | 3883
tašková šikmá střecha do 20 m výšky budovy | [10 empty] | 0
BP - upevňovací sada pomocí střešních háků na taškovou šikmou střechu | 185544 | 2 | 4 | 6 | 8 | 10 | 12 | 14 | 16 | 1440 | 1483
RA - podpěra rámu 15° až 30° | 185661 | 2 | 4 | 6 | 8 | 10 | 12 | 14 | 16 | 1290 | 1329
hydraulické propojení | 74356 | [8 empty] | 850 | 876
vlnitá střecha do 20 m výšky budovy | [10 empty] | 0
BW - upevňovací sada pomocí střešních háků na vlnitou střechu | 185659 | 2 | 4 | 6 | 8 | 10 | 12 | 14 | 16 | 1850 | 1906
RA - podpěra rámu 15° až 30° | 185661 | 2 | 4 | 6 | 8 | 10 | 12 | 14 | 16 | 1290 | 1329
plochá střecha a nástěnná montáž do 20 m výšky budovy | [10 empty] | 0
BF W – upevňovací sada na plochou střechu nebo na stěnu | 74324 | 2 | 4 | 6 | 8 | 10 | 12 | 14 | 16 | 2090 | 2153
vlnová hadice pro průchod střechou (tepelně izolovaná 2 ks) | 73469 | 1 | 1 | 1 | 1 | 1 | 1 | 1 | 1 | 1540 | 1586
SOKI 40 K - kompaktní solární instalace | 74354 | 1 | 1 | 1 | 1 | 1 | 1 | 1 | 1 | 9590 | 9878
SOKI 60 K - kompaktní solární instalace ° | 74355 | - | - | - | - | - | 1 | 1 | 1 | 9720 | 10012
SOM 6 K - solární regulace pro 1 odběr · | 74348 | 1 | 1 | 1 | 1 | 1 | 1 | 1 | 1 | 4330 | 4460
SOM 7/2 - solární regulace pro 2 odběry · | 74349 | 1 | 1 | 1 | 1 | 1 | 1 | 1 | 1 | 8810 | 9074
SOM 6/3D -solární regulace pro 3 odběry à | 73223 | - | - | - | - | 1 | 1 | 1 | 1 |  | 0
SOM 8 electronic comfort à | 74350 | 1 | 1 | 1 | 1 | 1 | 1 | 1 | 1 | 13130 | 13524
ponorná jímka pro teplotní čidlo | 185307 | 1 | 1 | 1 | 1 | 1 | 1 | 1 | 1 | 350 | 361
expanzní nádrž 12 l, do 10 bar, odolná H-30 L | 74029 | 1 | 1 | - | - | - | - | - | - | 1530 | 1576
expanzní nádrž 18 l, do 8 bar, odolná H-30 L | 74030 | - | - | 1 | 1 | - | - | - | - | 1720 | 1772
expanzní nádrž 25 l, do 7 bar, odolná H-30 L | 74031 | - | - | - | - | - | 1 | 1 | 1 | 2120 | 2184
expanzní nádrž 50 l, do 10 bar, odolná H-30 L | 72483 | - | - | - | - | - | - | - | - | 4160 | 4285
teplonosná kapalina H-30 L, 10 l | 73221 | 1 | 1 | - | - | 1 | 1 | - | - | 890 | 917
teplonosné kapalina H-30 L, 20 l | 73222 | 1 | 1 | 2 | 2 | 2 | 2 | 3 | - | 1690 | 1741
SBB 300 plus- solární zásobník 300 l | 187873 | 1 | 1 | - | - | - | - | - | - | 34900 | 35947
SBB 400 plus- solární zásobník 400 l | 187874 | - | - | 1 | 1 | - | - | - | - | 37440 | 38563
SBB 600 plus - solární zásobník 600 l | 187875 | - | - | - | - | 1 | 1 | 1 | - | 52080 | 53642
· alternativně | ° jen je-li třeba | à pouze při více odběrech

## Stiebel_TC (hidden)
DOPORUČENÉ SESTAVY TEPELNÝCH ČERPADEL (bez přípravy TUV)
WPL 13 |  |  |  | venkovní |  |  | vnitřní
poř.č. | popis | typ | obj.číslo | ks | cena |  | ks | cena
1 | tepelné čerpadlo | zákl.přístroj | 74410 | 1 | 177140 | 182454
|  | příslušenství | 74413 | 1 | 45900 | 47277
2 | tepelné čerpadlo | zákl.přístroj | 74410 |  |  | 0 | 1 | 177140 | 182454
|  | příslušenství | 74412 |  |  | 0 | 1 | 23060 | 23752
3 | vzduchová hadice 3 m |  | 168080 |  |  | 0 | 2 | 8600 | 8858
4 | stěnová průchodka |  | 3478 |  |  | 0 | 2 | 11760 | 12113
5 | akumulační zásobník 200 l | SBP 200 E | 185458 | 1 | 15640 | 16109 | 1 | 15640 | 16109
6 | kompaktní instalace | WPKI 3 | 73738 | 1 | 8680 | 8940 | 1 | 8680 | 8940
| oběh. čerpadlo UP 32-60 |  | 70630 | 1 | 2280 | 2348 | 1 | 2280 | 2348
7 | tlak. hadice 1 m, DN 32 |  | 74414 | 2 | 3160 | 3255 | 2 | 3160 | 3255
8 | ekvitermní regulace | WPMW II | 185450 | 1 | 12830 | 13215 | 1 | 12830 | 13215
Celková cena v Kč bez 19 % DPH |  |  |  | 265630 |  | 273598 | 263150 |  | 271044
WPL 18 |  |  |  | venkovní |  |  | vnitřní
poř.č. | popis | typ | obj.číslo | ks | cena |  | ks | cena
1 | tepelné čerpadlo | zákl.přístroj | 74411 | 1 | 184240 | 189767 |  |  | 0
|  | příslušenství | 74413 | 1 | 45900 | 47277 |  |  | 0
2 | tepelné čerpadlo | zákl.přístroj | 74411 |  |  |  | 1 | 184240 | 189767
|  | příslušenství | 74412 |  |  |  | 1 | 23060 | 23752
3 | vzduchová hadice 3 m |  | 168080 |  |  |  | 2 | 8600 | 8858
4 | stěnová průchodka |  | 3478 |  |  |  | 2 | 11760 | 12113
5 | akumulační zásobník 700l | SBP 700 E | 185459 | 1 | 28900 | 29767 | 1 | 28900 | 29767
6 | kompaktní instalace | WPKI 3 | 73738 | 1 | 8680 | 8940 | 1 | 8680 | 8940
| oběh. čerpadlo UP 32-60 |  | 70630 | 1 | 2280 | 2348 | 1 | 2280 | 2348
7 | tlak.hadice 1 m, DN 32 |  | 74414 | 2 | 3160 | 3255 | 2 | 3160 | 3255
8 | ekvitermní regulace | WPMW II | 185450 | 1 | 12830 | 13215 | 1 | 12830 | 13215
Celková cena v Kč bez 19 % DPH |  |  |  | 285990 |  | 294569 | 283510 |  | 292015
WPL 23 |  |  |  | venkovní |  |  | vnitřní
poř.č. | popis | typ | obj.číslo | ks | cena |  | ks | cena
1 | tepelné čerpadlo | zákl.přístroj | 182133 | 1 | 187490 | 193115
|  | příslušenství |  | 1 | 45900 | 47277
2 | tepelné čerpadlo | zákl.přístroj | 182133 |  |  |  | 1 | 187490 | 193115
|  | příslušenství |  |  |  |  | 1 | 23060 | 23752
3 | vzduchová hadice 3 m |  | 168080 |  |  |  | 2 | 8600 | 8858
4 | stěnová průchodka |  | 3478 |  |  |  | 2 | 11760 | 12113
5 | akumulační zásobník 700l | SBP 700 E | 185459 | 1 | 28900 | 29767 | 1 | 28900 | 29767
6 | kompaktní instalace | WPKI 3 | 73738 | 1 | 8680 | 8940 | 1 | 8680 | 8940
| oběh. čerpadlo UP 32-60 |  | 70630 | 1 | 2280 | 2348 | 1 | 2280 | 2348
7 | tlak. hadice 1 m, DN 32 |  | 74414 | 2 | 3160 | 3255 | 2 | 3160 | 3255
8 | ekvitermní regulace | WPMW | 73806 | 1 | 12830 | 13215 | 1 | 12830 | 13215
Celková cena v Kč bez 19 % DPH |  |  |  | 289240 |  | 297917 | 286760 |  | 295363
WPL 33 |  |  |  | venkovní |  |  | vnitřní
poř.č. | popis | typ | obj.číslo | ks | cena |  | ks | cena
1 | tepelné čerpadlo | zákl.přístroj | 185348 | 1 | 218890 | 225457
|  | příslušenství | 185369 | 1 | 45900 | 47277
2 | tepelné čerpadlo | zákl.přístroj | 182133 |  |  |  | 1 | 218890 | 225457
|  | příslušenství | 185368 |  |  |  | 1 | 23060 | 23752
3 | vzduchová hadice 3 m |  | 168080 |  |  |  | 2 | 8600 | 8858
4 | stěnová průchodka |  | 3478 |  |  |  | 2 | 11760 | 12113
5 | akumulační zásobník 700l | SBP 700 E | 185459 | 1 | 28900 | 29767 | 1 | 28900 | 29767
6 | kompaktní instalace | WPKI 3 | 73738 | 1 | 8680 | 8940 | 1 | 8680 | 8940
| oběh. čerpadlo UP 32-60 |  | 70630 | 1 | 2280 | 6410 | 1 | 2280 | 6410
7 | tlak. hadice 1 m, DN 32 |  | 74414 | 2 | 3160 | 3255 | 2 | 3160 | 3255
8 | ekvitermní regulace | WPMW II | 185450 | 1 | 12830 | 13215 | 1 | 12830 | 13215
Celková cena v Kč bez 22 % DPH |  |  |  | 320640 |  | 334321 | 318160 |  | 331767
DOPORUČENÉ SESTAVY TEPELNÝCH ČERPADEL WPF
(bez přípravy TUV)
WPF 5-13
|  |  |  | WPF 5 |  |  | WPF 7 |  |  | WPF 10 |  |  | WPF 13
p.č. | popis | typ | obj.číslo | ks | cena |  | ks | cena |  | ks | cena |  | ks | cena
1 | tepelné čerpadlo | WPF 5 | 74294 | 1 | 139000 | 143170 | [5 empty] | 0 |  |  | 0
|  | WPF 7 | 74295 |  |  |  | 1 | 146000 | 150380 |  |  | 0 |  |  | 0
|  | WPF 10 | 74296 | [6 empty] | 1 | 157000 | 161710 |  |  | 0
|  | WPF 13 | 74297 | [8 empty] | 0 | 1 | 163000 | 167890
2 | akum. zásobník 100 l | SBP 100 | 74250 | 1 | 10700 | 11021 | 1 | 10700 | 11021 | 1 | 10700 | 11021 | 1 | 10700 | 11021
3 | připojovací sada k WPF | WPKI-V | 74347 | 1 | 3910 | 4027 | 1 | 3910 | 4027 | 1 | 3910 | 4027 | 1 | 3910 | 4027
4 | kompaktní instalace | WPKI-H | 74314 | 1 | 4700 | 4841 | 1 | 4700 | 4841 | 1 | 4700 | 4841 | 1 | 4700 | 4841
| oběh. čerpadlo UP 25-60 |  | 74325 | 1 | 3470 | 3574 | 1 | 3470 | 3574 | 1 | 3470 | 3574 | 1 | 3470 | 3574
5 | tlumič chvění 1m, DN 32 |  | 74414 | 4 | 6320 | 6510 | 4 | 6320 | 6510 | 4 | 6320 | 6510 | 4 | 6320 | 6510
Celková cena v Kč bez 19 % DPH |  |  |  | 168100 |  | 173143 | 175100 |  | 180353 | 186100 |  | 191683 | 192100 |  | 197863
WPF 10 M, WPF 13 M a WPF 18 M
|  |  |  | WPF 10 M |  |  | WPF 13 M |  |  | WPF 18 M
poř.č. | popis | typ | obj.číslo | ks | cena |  | ks | cena |  | ks | cena
1 | tepelné čerpadlo | WPF 10 M | 185349 | 1 | 124000 | 127720 |  |  | 0 |  |  | 0
|  | WPF 13 M | 182135 |  |  |  | 1 | 143770 | 148083 |  |  | 0
|  | WPF 18 M | 182136 | [5 empty] | 0 | 1 | 160830 | 165655
2 | akumulační zásobník 200 l | SBP 200 E | 185459 | 1 | 15640 | 16109 | 1 | 15640 | 16109 | 1 | 15640 | 16109
3 | kompaktní instalace | WPKI 3 | 73738 | 1 | 8680 | 8940 | 1 | 8680 | 8940 | 1 | 8680 | 8940
| oběh. čerpadlo UP 32-60 |  | 70630 | 1 | 2280 | 2348 | 1 | 2280 | 2348 | 1 | 2280 | 2348
4 | tlumič chvění 1 m, DN 32 |  | 74414 | 4 | 6320 | 6510 | 4 | 6320 | 6510 | 4 | 6320 | 6510
5 | ekvitermní regulace | WPMWII | 185451 | 1 | 12830 | 13215 | 1 | 12830 | 13215 | 1 | 12830 | 13215
Celková cena v Kč bez 19 % DPH |  |  |  | 169750 |  | 174842 | 189520 |  | 195205 | 206580 |  | 212777
SETy – sada sestávající se ze: 2 tepelných čerpadel WPF..M, ekvitermní regulace WPMW, 2 oběhových čerpadel UPS 25-60 a kompaktní instalační sady pro vedle sebe stojící tepelná čerpadla,
| WPF 20 SET | 185365 | modul ze 2 ks WPF 10 M | 268000 | 276040
| WPF 23 SET | 185366 | modul WPF 10 M a WPF 13 M | 272000 | 280160
| WPF 26 SET | 182139 | modul ze 2 ks WPF 13 M | 277000 | 285310
| WPF 31 SET | 182140 | modul WPF 13 M a WPF 18 M | 286000 | 294580
| WPF 36 SET | 182141 | modul ze 2 ks WPF 18 M | 294000 | 302820
Sada pro připojení primárního okruhu systému země/voda sestávající z:
oběhového čerpadla TOP S ..., uzavíracích kohoutů a stěnového držáku. Dále obsahuje expanzní nádrž se stěn.držákem, pojist.ventilem, plnícím a vypouštěcím kohoutem. Určeno pro nemrz. směs na bázi propylenglykolu.
| WPSB 307 | 74201 | kompaktní sada pro systém země/voda | 15.320,-
| WPSB 310 | 74202 | kompaktní sada pro systém země/voda | 18.310,-
| WPSB 407 | 74203 | kompaktní sada pro systém země/voda | 25.960,-
Kompletní rozdělovač a sběrač z plastu. Každý okruh uzavíratelný kulovým ventilem a s převlečnou matkou. Přípojky pro topnou a vratnou stranu, vč. stěnových držáků a autom.odvzdušňovacích ventilů
| WPSV 25-4 | 182252 | rozdělovač a sběrač pro 4 okruhy, DN 25 | 13.400,-
| WPSV 32-4 | 182253 | rozdělovač a sběrač pro 4 okruhy, DN 32 | 13.900,-
| WPSV 25-6 | 182254 | rozdělovač a sběrač pro 6 okruhů, DN 25 | 18.200,-
| WPSV 32-6 | 182255 | rozdělovač a sběrač pro 6 okruhů, DN 32 | 20.700,-

## Stiebel _ Eltron (hidden)
Typ | Objedn. číslo | Popis přístroje | EAN | Doporučená cena v Kč bez DPH | 3%
PŘÍSTROJE NA PŘÍPRAVU HORKÉ A VAŘÍCÍ VODY |  |  |  |  | 0
EBK 5 G | 74286 | skleněná nádrž 5 l, bílý povrch, 2 kW/230 V, bílá armatura | 4017210742862 | 4510 | 4645
EBK 5 K | 74288 | plastová nádrž 5 l, bílý povrch, 2 kW/230 V, bílá atrmatura | 4017210742886 | 3540 | 3646
BEZTL7AKOVÉ ZÁSOBNÍKOVÉ OHŘÍVAČE VODY 5-15 l |  |  |  |  | 0
SN 5 Si | 73524 | plastová nádrž 5 l, 2 kW/230 V | 4017210717471 | 2390 | 2462
SNU 5 S | 71749 | plast.nádrž 5 l, pod umyvadlo, 1 kW/230 V | 4017210717495 | 2482 | 2556
SNU 5 Si | 73525 | plast.nádrž 5 l, pod umyvadlo, 2 kW/230 V | 4017210717488 | 2390 | 2462
SN 10 Si | 73911 | plastová nádrž 10 l, 2 kW/230 V | 4017210717501 | 3355 | 3456
SNU 10 Si | 73912 | plast.nádrž 10 l, pod umyvadlo, 2 kW/230 V | 4017210717518 | 3145 | 3239
SN 15 Si | 73913 | plastová nádrž 15 l, 2 kW/230 V | 4017210717525 | 3905 | 4022
SN 15 S | 71753 | plastová nádrž 15 l, 3,3 kW/230 V | 4017210717532 | 3980 | 4099
SNU 5 Sis WST – W | 73526 | plast.nádrž 5 l, pod umyvadlo, 2 kW/230V s beztlakovou armaturou pro umyvadlo | 4017210729849 | 3160 | 3255
TLAKOVÉ ZÁSOBNÍKOVÉ OHŘÍVAČE VODY 5-15 l |  |  |  |  | 0
SHU 5 Si | 73914 | měď.nádrž 5 l, pod umyvadlo, 2 kW/230V | 4017210717549 | 5830 | 6005
SH 10 Si | 73915 | měděná nádrž 10 l, 2 kW/230 V | 4017210717556 | 6490 | 6685
SHU 10 Si | 72330 | měď.nádrž 10 l, pod umyvadlo,2kW/230V | 4017210717563 | 6450 | 6644
SH 15 Si | 73916 | měděná nádrž 15 l, 2 kW/230 V | 4017210717570 | 8220 | 8467
SH 15 S | 71758 | měděná nádrž 15 l, 3,3 kW/230 V | 4017210717587 | 8250 | 8498
TLAKOVÉ NÁSTĚNNÉ ZÁSOBNÍKOVÉ OHŘÍVAČE S KOMBINOVANÝM PRŮTOKOVÝM OHŘEVEM VODY |  |  |  |  | 0
SHD 30 S | 73059 | ocel.smalt.nádrž 30 l, 3,5/21 kW, 400 V | 4017210730593 | 14490 | 14925
SHD 100 S | 73060 | ocel.smalt.nádrž 100 l, 3,5/21 kW, 400 V | 4017210730609 | 15990 | 16470
0
NÁSTĚNNÉ ZÁSOBNÍKOVÉ OHŘÍVAČE VODY 30-150 l – komfortní řada |  |  |  |  | 0
SHZ 30 LCD | 185452 | ocel.smalt.nádrž 30 l, 0,5 až 4 kW, 230/400V | 4017210730531 | 12470 | 12844
SHZ 50 LCD | 185453 | ocel.smalt.nádrž 50 l, 0,5 až 4 kW, 230/400V | 4017210730548 | 13240 | 13637
SHZ 80 LCD | 185454 | ocel.smalt.nádrž 80 l, 1 až 6 kW, 230/400 V | 4017210730555 | 14160 | 14585
SHZ 100 LCD | 185455 | ocel.smalt.nádrž 100 l, 1 až 6 kW, 230/400V | 4017210730562 | 14580 | 15017
SHZ 120 LCD | 185456 | ocel.smalt.nádrž 120 l, 1,5 až 6 kW, 230/400V | 4017210730579 | 16260 | 16748
SHZ 150 LCD | 185457 | ocel.smalt.nádrž 150 l, 1,5 až 6 kW, 230/400V | 4017210730586 | 16690 | 17191
NÁSTĚNNÉ ZÁSOBNÍKOVÉ OHŘÍVAČE VODY 30-150 l – základní řada |  |  |  |  | 0
PSH 30 i | 74478 | ocel.smalt.nádrž 30 l, 2,0 kW,230 V | 4017210744781 | 3010 | 3100
PSH 50 i | 74479 | ocel.smalt.nádrž 50 l, 2 kW,230 V | 4017210744798 | 3770 | 3883
PSH 80 i | 74480 | ocel.smalt.nádrž 80 l, 2,2 kW,230 V | 4017210744804 | 4030 | 4151
PSH 100 i | 74481 | ocel.smalt.nádrž 100 l, 2,2 kW,230 V | 4017210744811 | 4270 | 4398
PSH 120 i | 74482 | ocel.smalt.nádrž 120 l, 2,2 kW,230 V | 4017210744828 | 4630 | 4769
PSH 150 i | 74483 | ocel.smalt.nádrž 150 l, 2,2 kW,230 V | 4017210744835 | 4960 | 5109
0
0
0
TLAKOVÉ STOJATÉ ZÁSOBNÍKOVÉ OHŘÍVAČE VODY 200-1000 l |  |  |  |  | 0
SHW 200 S | 182120 | ocel.smalt.nádrž 200 l, 2-6 kW, 230/400 V | 4017211821207 | 23970 | 24689
SHW 300 S | 182121 | ocel.smalt.nádrž 300 l, 2-6 kW, 230/400 V | 4017210039177 | 26250 | 27038
SHW 400 S | 182122 | ocel.smalt.nádrž 400 l, 2-6 kW, 230/400 V | 4017211821221 | 28210 | 29056
SHW 300 WS | 185352 | viz.SHW300 AC, navíc vestavěný tepelný výměník a termostat pro řízení kotl.provozu | 4017210039177 | 40990 | 42220
SHW400 WS | 185353 | viz.SHW400 AC, navíc vestavěný tepelný výměník a termostat pro řízení kotl.provozu | 4017210700022 | 42860 | 44146
SHO AC 600 | 1414 | ocel.smalt.nádrž 600 l, 7,5 kW, 400 V | 4017210014143 | 43980 | 45299
SHO AC 600 | 3352 | ocel.smalt.nádrž 600 l, 6/12 kW, 400 V | 4017210033526 | 46860 | 48266
SHO AC 1000 | 1415 | ocel.smalt.nádrž 1000 l, 12 kW, 400 V | 4017210014150 | 59880 | 61676
SHO AC 1000 | 3353 | ocel.smalt.nádrž 1000 l, 9/18 kW, 400 V | 4017210033533 | 59990 | 61790
ZVLÁŠTNÍ PŘÍSLUŠENSTVÍ ZÁSOBNÍKŮ SHO – TEPELNÁ IZOLACE |  |  |  |  | 0
WD 611 | 71730 | tepelná izolace 100 mm pro SHO AC 600, včetně ochranného pláště | 4017210717303 | 6465 | 6659
WD 1011 | 71731 | tepelná izolace 100 mm pro SHO AC 1000,včetně ochranného pláště | 4017210717310 | 8830 | 9095
RWF 1 N-A | 58990 | termostat pro rychloohřev |  | 1730 | 1782
UNIVERZÁLNÍ TLAKOVÉ STOJATÉ ZÁSOBNÍKY NA TEPLOU VODU |  |  |  |  | 0
SB 302 S | 185354 | ocel.smalt.nádrž 300 l, 2 přír.otvory 210 mm | 4017210712780 | 22850 | 23536
SB 402 S | 185355 | ocel.smalt.nádrž 400 l, 2 přír.otvory 210 mm | 4017210715538 | 26880 | 27686
SB 602 AC | 71554 | ocel.smalt.nádrž 600 l, 2 přír.otvory 280 mm | 4017210715545 | 38950 | 40119
SB 1002 AC | 71282 | ocel.smalt.nádrž 1000 l, 2 přír.otvory 280 mm | 4017210712827 | 48480 | 49934
ZVLÁŠTNÍ PŘÍSLUŠENSTVÍ ZÁSOBNÍKŮ SB |  |  |  |  | 0
WD 612 | 71732 | tepelná izolace 100 mm pro SB 602 AC, včetně ochranného pláště | 4017210717327 | 6465 | 6659
WD 1012 | 71733 | tepel.izolace pro SB 1002, popis viz.předch. | 4017210717334 | 8830 | 9095
B 21 | 76102 | zaslep.příruba pro SB 302-402, *210 mm |  | 1920 | 1978
B 28 | 76103 | zaslep.příruba pro SB 602-1002, *280 mm |  | 2690 | 2771
WTW 21/13 | 76062 | výměník tepla pro SB 302-402, *210 mm | 4017210760620 | 13460 | 13864
WTW 28/18 | 76098 | výměník tepla pro SB 602-1002, *280 mm | 4017210760989 | 16200 | 16686
WTW 28/23 | 76099 | výměník tepla pro SB 602-1002, *280 mm | 4017210760996 | 16980 | 17489
FCR 18/60 | 691 | el.topná příruba, 6 kW, 400 V, *180 mm | 4017210006919 | 9980 | 10279
FCR 18/90 | 692 | el.topná příruba, 9 kW, 400 V, *180 mm | 4017210006926 | 11660 | 12010
FCR 21/60 | 71330 | el.topná příruba, 2-4/6kW, 400V, *210 mm | 4017210713305 | 9880 | 10176
FCR 21/120 | 71331 | el.topná příruba, 12 kW, 400V, *210 mm | 4017210713312 | 9420 | 9703
FCR 28/120 | 71332 | el.top.příruba, 6-12/12 kW, 400V, *280 mm | 4017210006940 | 15480 | 15944
FCR 28/180 | 71333 | el.top.příruba, 9-18/18 kW, 400V, *280 mm | 4017210006957 | 16970 | 17479
FCR 28/120 | 694 | el.topná příruba, 12 kW, 400 V, *280 mm | 4017210713329 | 14830 | 15275
FCR 28/180 | 695 | el.topná příruba, 18 kW, 400 V, *280 mm | 4017210713336 | 14980 | 15429
FCR 28/270 | 696 | el.topná příruba, 27 kW, 400 V, *280 mm | 4017210006954 | 17540 | 18066
FCR 28/360 | 1502 | el.topná příruba, 36 kW, 400 V, *280 mm | 4017210015027 | 17860 | 18396
GF 18 | 1663 | protipříruba *180 mm |  | 2190 | 2256
GF 28 | 1664 | protipříruba *280 mm |  | 2398 | 2470
BGC | 75115 | el.topné těleso 6kW/400V, závit. montáž | 4017210751154 | 4800 | 4944
BGC | 3769 | viz. předch. typ bez prodloužení závitu G1 1/2 pro montáž tepelné izolace | 4017210037692 | 4460 | 4594
| 74143 | kryt pojistné armatury KV 30, KV 40 |  | 1100 | 1133
PRŮTOKOVÉ OHŘÍVAČE VODY |  |  |  |  | 0
DHB |  |  |  |  | 0
DHB 12-Si | 74036 | hydraulicky řízený, 11,1 kW, 400 V | 4017210742008 | 5590 | 5758
DHB 18-Si | 74037 | hydraulicky řízený, 18 kW, 400 V | 4017210741926 | 5630 | 5799
DHB 21-Si | 74038 | hydraulicky řízený, 21 kW, 400 V | 4017210743401 | 5690 | 5861
DHB 24-Si | 74039 | hydraulicky řízený, 24 kW, 400 V | 4017210743418 | 5760 | 5933
DHB 27-Si | 74040 | hydraulicky řízený, 27 kW, 400 V | 4017210743425 | 5950 | 6129
DHF |  |  |  |  | 0
DHF 13 C | 74301 | hydraulicky řízený, 13,2 kW, 400 V | 4017210743012 | 5340 | 5500
DHF 15 C | 74302 | hydraulicky řízený, 15 kW, 400 V | 4017210743029 | 5390 | 5552
DHF 18 C | 74303 | hydraulicky řízený, 18 kW, 400 V | 4017210743036 | 5480 | 5644
DHF 21 C | 74304 | hydraulicky řízený, 21 kW, 400 V | 4017210743043 | 5560 | 5727
DHF 24 C | 74305 | hydraulicky řízený, 24 kW, 400 V | 4017210743050 | 5780 | 5953
DHC |  |  |  |  | 0
DHC 3 U | 73477 | hydraul.řízený, pod umyvadlo, 3,5 kW, 230V | 4017210734775 | 4280 | 4408
DHC 3 | 73478 | hydraulicky řízený, 3 kW, 230 V | 4017210734782 | 3850 | 3966
DHC 4 | 73715 | hydraulicky řízený, 4 kW, 230 V | 4017210737158 | 3890 | 4007
DHC 6 U | 73479 | hydraul.řízený, pod umyvadlo, 6,6 kW, 230 V |  | 4370 | 4501
DHC 6 | 73480 | hydraul.řízený, 6,6 kW, 230 V | 4017210734805 | 3950 | 4069
DHC 8 | 73481 | hydraul.řízený, 8 kW, 230 V | 4017210734812 | 4330 | 4460
DHE |  |  |  |  | 0
DHE 18 | 73473 | plně elektronicky řízený, 18 kW, 400 V | 4017210741520 | 18410 | 18962
DHE 21 | 73474 | plně elektronicky řízený, 21 kW, 400 V | 4017210734744 | 18750 | 19313
DHE 24 | 73475 | plně elektronicky řízený, 24 kW, 400 V | 4017210734751 | 19068 | 19640
DHE 27 | 73476 | plně elektronicky řízený, 27 kW, 400 V | 4017210734768 | 19410 | 19992
FB 1 | 158118 | dálkové ovládání pro DHE |  | 1580 | 1627
FB 2 | 158116 | dálkové ovládání pro DHE, ze dvou míst |  | 2920 | 3008
FFB1 | 169478 | rádiové dálkové ovládání DHE -přijímač/vysílač |  | 3200 | 3296
FFB2 | 169482 | rádiové dálkové ovládání DHE - vysílač |  | 1830 | 1885
DHB-E |  |  |  |  | 0
DHB-E 18 | 74339 | elektronicky řízený, 18 kW, 400 V | 4017210743395 | 8490 | 8745
DHB-E 21 | 74340 | elektronicky řízený, 21 kW, 400 V | 4017210743401 | 8590 | 8848
DHB-E 24 | 74341 | elektronicky řízený, 24 kW, 400 V | 4017210743418 | 8690 | 8951
DHB-E 27 | 74342 | elektronicky řízený, 27 kW, 400 V | 4017210743425 | 8790 | 9054
0
ZVLÁŠTNÍ PŘÍSLUŠENSTVÍ PRŮTOKOVÝCH OHŘÍVAČŮ |  |  |  |  | 0
relé LR-1 A | 1786 | odpojovací relé pro průtokové ohřívače |  | 490 | 505
Malé beztlakové průtokové ohřívače |  |  |  |  | 0
DNM 3 | 185411 | malý beztlakový průtokový ohřívač | 4017211851113 | 2697 | 2778
DNM 4 | 185415 | malý beztlakový průtokový ohřívač | 4017211851151 | 2779 | 2862
DMN 3 s MAW | 185412 | malý beztlakový průtokový ohřívač s nástěnnou baterií MAW pro montáž nad umyvadlo | 4017211854120 | 3352 | 3453
DNM 3 s MAZ | 185413 | malý beztlakový průtokový ohřívač s dvoukotkoutkovou umyvadlovou baterií | 4017211854137 | 3598 | 3706
DNM 3 s MAE | 185414 | malý beztlakový průtokový ohřívač s pákovou umyvadlovou baterií | 4017211854144 | 4746 | 4888
Baterie pro beztlakové průtokové ohřívače |  |  |  |  | 0
MAW | 185474 | nástěnná baterie MAW pro montáž nad umyvadlo | 4017211854748 | 730 | 752
MAZ | 185475 | dvoukohoutková umyvadlová baterie | 4017211854755 | 975 | 1004
MAE | 185476 | páková umyvadlová baterie |  | 2123 | 2187
BATERIE PRO BEZTLAKOVÉ ZÁSOBNÍKOVÉ OHŘÍVAČE VODY |  |  |  |  | 0
Dvoukohoutkové baterie |  |  |  |  | 0
WST-W | 74427 | beztlaková baterie pro umyvadlo | 4017210744279 | 1260 | 1298
WSM | 70907 | beztlaková baterie pro umyvadlo | 4017210709070 | 1825 | 1880
WSML | 70908 | beztlaková baterie pro umyvadlo | 4017210709087 | 3270 | 3368
WST-K | 74428 | beztlaková baterie pro dřez | 4017210744286 | 1400 | 1442
WUT | 70911 | beztlaková baterie pro dřez | 4017210709117 | 1580 | 1627
WUM | 70909 | beztlaková baterie pro dřez | 4017210709094 | 1880 | 1936
WAT 5 | 73030 | beztlaková nekapající baterie | 4017210730302 | 4500 | 4635
WAT 5 K | 73131 | beztlaková nekapající baterie | 4017210731316 | 4990 | 5140
WKM | 70914 | beztlaková baterie na stěnu | 4017210709148 | 2680 | 2760
WDM | 70915 | beztlaková baterie pro sprchu | 4017210709155 | 4160 | 4285
WBM | 70916 | beztlaková baterie pro sprchu a vanu | 4017210709162 | 4460 | 4594
Pákové bateie |  |  |  |  | 0
MEW | 72420 | beztlaková páková baterie pro umyvadlo | 4017210724202 | 3290 | 3389
MEW-Arzt | 72425 | beztlaková páková baterie pro umyvadlo | 4017210724257 | 5640 | 5809
MES | 72421 | beztlaková páková baterie pro dřez | 4017210724219 | 3490 | 3595
MESB | 74066 | beztlaková baterie se sprch.hlavicí pro dřez | 4017210740660 | 7920 | 8158
MEK | 72422 | beztlaková páková baterie na stěnu | 4017210724226 | 5580 | 5747
MED | 72423 | beztlaková páková baterie pro sprchu | 4017210724233 | 6540 | 6736
MEB | 72424 | beztlak.páková baterie pro sprchu a vanu | 4017210724240 | 7280 | 7498
BATERIE PRO PRŮTOKOVÉ OHŘÍVAČE VODY (TLAKOVÉ) |  |  |  |  | 0
WKMD | 70917 | tlaková baterie na stěnu | 4017210709179 | 2440 | 2513
WBMD | 70918 | tlaková baterie na stěnu pro vanu a sprchu | 4017210709186 | 3870 | 3986
BEZPEČNOSTNÍ ARMATURY PRO TLAKOVÉ ZÁSOBNÍKOVÉ OHŘÍVAČE VODY |  |  |  |  | 0
SVMT | 73499 | bezpečnostní armatura pro zásobníky SHU | 4017210734997 | 2690 | 2771
T-kus | 70558 | armatura pro připojení druhého vývodu (2 ks) |  | 487 | 502
KV 30 | 826 | bezpeč.armatura s výlevkou | 4017210008265 | 1540 | 1586
KV 40 | 828 | bezpeč.armatura s výlevkou a redukč.ventilem | 4017210008289 | 2490 | 2565
KV 307 | 757 | bezpeč.armatura s výlevkou | 4017210007272 | 1568 | 1615
SVEX 1/2“ | 73945 | pojistný ventil pro PSH 30 – 50i |  | 279 | 287
SVEX 3/4“ | 73946 | pojistný ventil pro PSH 80 – 150i |  | 289 | 298
ZH 1 | 74370 | bezpeč.armatura pro zásobníky do 1000 l |  | 2560 | 2637
DMV/ZH 1 | 74371 | redukční ventil pro ZH 1 |  | 1610 | 1658
0
PŘÍMOTOPNÉ KONVEKTORY |  |  |  |  | 0
CON 10 S | 71815 | s elektromech.termostatem a vypínačem, 1 kW, 230 V | 4017210718157 | 2750 | 2833
CON 15 S | 71816 | s elektromech.termostatem a vypínačem, 1,5 kW, 230 V | 4017210718164 | 2990 | 3080
CON 20 S | 71817 | s elektromech.termostatem a vypínačem, 2,0 kW, 230 V | 4017210718171 | 3230 | 3327
CON 30 S | 71818 | s elektromech.termostatem a vypínačem, 3,0 kW, 230 V | 4017210718188 | 3990 | 4110
CON 10 ZS | 71819 | viz. CON10S , navíc spínací hodiny na 24 h | 4017210718195 | 3320 | 3420
CON 15 ZS | 71820 | viz. CON15S , navíc spínací hodiny na 24 h | 4017210718201 | 3680 | 3790
CON 20 ZS | 71821 | viz. CON20S , navíc spínací hodiny na 24 h | 4017210718218 | 3830 | 3945
CON 30 ZS | 71822 | viz. CON30S , navíc spínací hodiny na 24 h | 4017210718225 | 4580 | 4717
| 72464 | držák na ručníky pro CON 15 S/ZS |  | 1010 | 1040
| 72465 | držák na ručníky pro CON 20 S/ZS |  | 1050 | 1082
| 72466 | držák na ručníky pro CON 30 S/ZS |  | 1090 | 1123
CAES 500 | 153346 | s elektronickým termostatem a řídícím vodičem, 0,5 kW,230 V | 4017211533469 | 1640 | 1689
CAES 750 | 153347 | s elektronickým termostatem a řídícím vodičem, 0,75 kW,230 V | 4017211533476 | 1720 | 1772
CAES 1000 | 153348 | s elektronickým termostatem a řídícím vdičem, 1 kW,230 V | 4017211533483 | 1810 | 1864
CAES 1250 | 153349 | s elektronickým termostatem a řídícím vodičem, 1,25 kW,230 V | 4017211533490 | 1850 | 1906
CAES 1500 | 153350 | s elektronickým termostatem a řídícím vodičem, 1,5 kW,230 V | 4017211533506 | 1940 | 1998
CAES 1750 | 153351 | s elektronickým termostatem a řídícím vodičem, 1,75 kW,230 V | 4017211533513 | 2020 | 2081
CAES 2000 | 153352 | s elektronickým termostatem a řídícím vodičem, 2 kW,230 V | 4017211533520 | 2140 | 2204
PROGRAMÁTOR VYTÁPĚNÍ PRO KONVEKTORY CAES |  |  |  |  | 0
PR II | 30729 | digitální hodiny s týdenním režimem |  | 4100 | 4223
PŘENOSNÉ PŘÍMOTOPNÉ KONVEKTORY |  |  |  |  | 0
CS 20 | 74376 | s vestavěným elektromech.termostatem, 0,75/1,25/2 kW, 230 V | 4017210743760 | 1713 | 1764
CS 20 L | 74377 | viz. CS 20 S, navíc ventilátor | 4017210743777 | 2040 | 2101
PŘÍMOTOPNÉ RYCHLOOHŘÍVAČE |  |  |  |  | 0
CK 20 S | 71793 | s vestavěným elektromech.termostatem, 2,0 kW, 230 V | 4017210717938 | 2420 | 2493
CKZ 20 S | 71795 | viz. CK20S , navíc spínací hodiny na 24 h | 4017210717952 | 3480 | 3584
PROTIZÁMRAZOVÁ OCHRANA |  |  |  |  | 0
CFK 5 | 73685 | protizámrazová ochrana, 0,5 kW, 230 V | 4017210736854 | 790 | 814
NÁSTĚNNÉ INFRAZÁŘIČE |  |  |  |  | 0
IW 12 | 70581 | 1,2 kW, 230 V | 4017210705812 | 1750 | 1803
IW 20 | 70525 | 0,85/1,2/2 kW, 230 V | 4017210705256 | 2230 | 2297
OSOUŠEČE RUKOU – standardně s infračervenou detekční elektronikou |  |  |  |  | 0
HTE 4 | 73007 | plastový kryt - bílý, 1,85 kW, 230 V | 4017210730074 | 4640 | 4779
HTE 5 | 73008 | litinový kryt -bílý, 1,85 kW, 230 V | 4017210730081 | 5280 | 5438
HTT 4 WS | 74464 | plastový kryt - bílý, turbo 2,5 kW, 230 V | 4017210744644 | 5615 | 5783
HTT 5 WS | 74465 | litinový kryt - bílý, turbo 2,5 kW, 230V | 4017210744651 | 6710 | 6911
HTT 5 AM | 182052 | litinový kryt - antracit/metal, turbo, 2,5 kW, 230 V | 4017211820521 | 7400 | 7622
HTT 5 SM | 182053 | litinový kryt - stříbrný/metal, turbo, 2,5 kW, 230 V | 4017211820538 | 7400 | 7622
DPS1 | 168213 | 5 osvěžovačů vzduchu a držák pro HTE 4 | 4017211682136 | 72 | 74
DPS2 | 168214 | 5 osvěžovačů vzduchu a držák pro HTE 5 | 4017211682143 | 72 | 74
NÁSTĚNNÁ DYNAMICKÁ AKUMULAČNÍ KAMNA |  |  |  |  | 0
ETW 120 | 74391 | topný výkon 0,9 až 1,2 kW, 230/400 V | 4017210743913 | 12660 | 13040
ETW 180 | 74392 | topný výkon 1,35 až 1,8 kW, 230/400 V | 4017210743920 | 14820 | 15265
ETW 240 | 74393 | topný výkon 1,8 až 2,4 kW, 400 V | 4017210743937 | 16570 | 17067
ETW 300 | 74394 | topný výkon 2,25 až 3 kW, 400 V | 4017210743944 | 17980 | 18519
ETW 360 | 74395 | topný výkon 2,7 až 3,6 kW, 400 V | 4017210743951 | 20300 | 20909
ETW 420 | 74396 | topný výkon 3,15 až 4,2 kW, 400 V | 4017210743968 | 23700 | 24411
ETW 480 | 74397 | topný výkon 3,6 až 4,8 kW, 400 V | 4017210743975 | 24800 | 25544
STANDARDNÍ DYNAMICKÁ AKUMULAČNÍ KAMNA |  |  |  |  | 0
ETS 200 | 74484 | topný výkon 1,50 až 2 kW, 400 V | 4017210744842 | 13420 | 13823
ETS 300 | 74485 | topný výkon 2,25 až 3 kW, 400 V | 4017210744859 | 15120 | 15574
ETS 400 | 74486 | topný výkon 3,33 až 4 kW, 400 V | 4017210744866 | 17140 | 17654
ETS 500 | 74487 | topný výkon 3,75 až 5 kW, 400 V | 4017210744873 | 19160 | 19735
ETS 600 | 74488 | topný výkon 4,50 až 6 kW, 400 V | 4017210744880 | 22530 | 23206
ETS 700 | 74489 | topný výkon 5,25 až 7 kW, 400 V | 4017210744897 | 24810 | 25554
ZVLÁŠTNÍ PŘÍSLUŠENSTVÍ AKUM.KAMEN ETW a ETS |  |  |  |  | 0
Vestavné termostaty |  |  |  |  | 0
RTI-E3 | 182026 | vestavný elektronický regulátor teploty pro ETW a ETS | 4017211820262 | 1260 | 1298
RTI-EP2 | 182027 | vestavný proporcionální elektronický regulátor teploty pro ETS a ETW | 4017211820279 | 1970 | 2029
ZVLÁŠTNÍ PŘÍSLUŠENSTVÍ AKUM.KAMEN |  |  |  |  | 0
PŘÍMOTOPNÁ TĚLESA PRO DYNAM. AKUM. KAMNA ŘADY ETW a ETS |  |  |  |  | 0
| 182103 | 0,35 kW pro ETW 120 a ETS 200 | 4017211821030 | 1780 | 1833
| 182104 | 0,5 kW pro ETW 180 a ETS 300 | 4017211821047 | 1790 | 1844
| 182105 | 0,8 kW pro ETW 240 a ETS 400 | 4017211821054 | 1800 | 1854
| 182106 | 1 kW pro ETW 300 a ETS 500 | 4017211821061 | 1820 | 1875
| 182107 | 1,2 kW pro ETW 360 a ETS 600 | 4017211821078 | 2120 | 2184
| 182108 | 1,5 kW ETS 700 | 4017211821085 | 2150 | 2215
| 185276 | 1,5 kW ETW 420 |  | 2150 | 2215
| 182109 | 1,7 kW pro ETW 480 | 4017211821092 | 2160 | 2225
KONZOLE PRO MONTÁŽ AKUM. KAMEN |  |  |  |  | 0
| 182102 | sada Vario konzolí pro ETW | 4017211821023 | 980 | 1009
| 182101 | konzole k zavěšení pro ETW, 1 pár | 4017211821016 | 580 | 597
| 182028 | sada Vario konzolí pro ETS | 4017211820286 | 1050 | 1082
Topná tělesa pro doby nabíjení < 8 hodin |  |  |  |  | 0
| 182110 | 2,7 kW pro ETS 200 | 4017211821108 | 970 | 999
| 182111 | 4,1 kW pro ETS 300 | 4017211821115 | 1010 | 1040
| 182112 | 5,5 kW pro ETS 400 | 4017211821122 | 1180 | 1215
| 182113 | 6,5 kW pro ETS 500 | 4017211821139 | 1320 | 1360
| 182114 | 8,1 kW pro ETS 600 | 4017211821146 | 1430 | 1473
| 182115 | 9 kW pro ETS 700 | 4017211821153 | 1600 | 1648
ZVLÁŠTNÍ PŘÍSLUŠENSTVÍ DYN. AKUM.KAMEN- NABÍJECÍ REGULACE |  |  |  |  | 0
EAS | 73225 | nabíjecí automatika pro akum.kamna, 200 W | 4017210732252 | 3280 | 3378
ZSE 3 | 73227 | skupinový řídící přístroj, 200 W | 4017210732276 | 2370 | 2441
BW 5 | 2050 | odpor.zátěž pro omezení radiového rušení | 4017210020502 | 870 | 896
ZVLÁŠTNÍ PŘÍSLUŠENSTVÍ AKUM.KAMEN- PROSTOROVÉ TERMOSTATY |  |  |  |  | 0
RTA-S | 73491 | prostorový termostat, 10 A/230 V | 4017210734911 | 495 | 510
RTA 3000 | 74198 | viz. RTA, ale spínací výkon 3 kW | 4017210741988 | 520 | 536
RTNZ-S | 73492 | viz.RTA- S, navíc vypínač přídavného topení | 4017210734928 | 640 | 659
RTU-S | 73493 | prostor.termostat s nočním útlumem | 4017210734935 | 1750 | 1803
RTP-S | 73494 | proporcionální regulátor teploty | 4017210734942 | 1950 | 2009
RTPZ-S | 73495 | viz.RTP-S, navíc s nočním útlumem | 4017210734959 | 2100 | 2163
0
STATICKÁ AKUMULAČNÍ KAMNA |  |  |  |  | 0
ETC 85 M | 182059 | topný výkon 0,85 kW, 230 V |  | 6240 | 6427
ETC 170 M | 182060 | topný výkon 1,7 kW, 230 V |  | 8220 | 8467
ETC 250 M | 182061 | topný výkon 2,55 kW, 230 V |  | 10630 | 10949
ETC 340 M | 182062 | topný výkon 3,4 kW, 230 V |  | 11490 | 11835

## Testbasis (hidden)
E-Nr.: | Modell: | Auf diesem Blatt bitte nichts ändern !!!!
0 | 0
612344200 | THERMOFIX GL
612353202 | THERMOFIX K
#REF! | #REF!
#REF! | #REF!
#REF! | #REF!
0 | 0
#REF! | #REF!
#REF! | #REF!
#REF! | #REF!
945300720 | Huz 5 comfort
945300712 | Huz 5 comfort A
0 | 0
#REF! | #REF!
#REF! | #REF!
945300711 | Huz 5 Drop Stop
945300713 | Huz 5 Drop Stop A
0 | 0
#REF! | #REF!
#REF! | #REF!
945300770 | Hoz 5 comfort
945300771 | Hoz 5 comfort A
#REF! | #REF!
#REF! | #REF!
0 | 0
945168110 | AHu 50
945168120 | AHEu 50 WT
945168130 | AHEu 50 S
945168140 | AHo 50
0 | 0
#REF! | #REF!
#REF! | #REF!
#REF! | #REF!
#REF! | #REF!
#REF! | #REF!
0 | 0
945302700 | MT 37
945302710 | MT 46
945302720 | MT 60
#REF! | #REF!
945168160 | AHo 50 MT
0 | 0
#REF! | #REF!
#REF! | #REF!
#REF! | #REF!
#REF! | #REF!
#REF! | #REF!
0 | 0
945302722 | MT 600
945302740 | MTH 350
#REF! | #REF!
0 | 0
0 | 0
#REF! | #REF!
#REF! | #REF!
#REF! | #REF!
#REF! | #REF!
945305876 | DDLE 18 LCD
945305877 | DDLE 21 LCD
945305878 | DDLE 24 LCD
945305879 | DDLE 27 LCD
#REF! | #REF!
#REF! | #REF!
#REF! | #REF!
#REF! | #REF!
#REF! | #REF!
#REF! | #REF!
#REF! | #REF!
#REF! | #REF!
#REF! | #REF!
#REF! | #REF!
#REF! | #REF!
#REF! | #REF!
#REF! | #REF!
#REF! | #REF!
#REF! | #REF!
#REF! | #REF!
#REF! | #REF!
#REF! | #REF!
#REF! | #REF!
945305706 | DDLT 12 PinControl
945305707 | DDLT 18 PinControl
945305708 | DDLT 21 PinControl
945305709 | DDLT 24 PinControl
0 | 0
0 | 0
612899104 | UT 104
#REF! | #REF!
945350701 | FB 4
#REF! | #REF!
#REF! | #REF!
#REF! | #REF!
#REF! | #REF!
#REF! | #REF!
#REF! | #REF!
#REF! | #REF!
#REF! | #REF!
#REF! | #REF!
#REF! | #REF!
#REF! | #REF!
#REF! | #REF!
#REF! | #REF!
#REF! | #REF!
#REF! | #REF!
#REF! | #REF!
0 | 0
945304700 | Dku 10
#REF! | #REF!
612896785 | AD 785
612896706 | AZ 706
612896707 | AZ 707
0 | 0
945303710 | DK 15
#REF! | #REF!
#REF! | #REF!
#REF! | #REF!
#REF! | #REF!
#REF! | #REF!
#REF! | #REF!
#REF! | #REF!
#REF! | #REF!
#REF! | #REF!
#REF! | #REF!
#REF! | #REF!
#REF! | #REF!
#REF! | #REF!
#REF! | #REF!
#REF! | #REF!
#REF! | #REF!
#REF! | #REF!
#REF! | #REF!
#REF! | #REF!
#REF! | #REF!
#REF! | #REF!
#REF! | #REF!
#REF! | #REF!
#REF! | #REF!
#REF! | #REF!
#REF! | #REF!
#REF! | #REF!
612896786 | AD 786
612896796 | AD 796
#REF! | #REF!
#REF! | #REF!
#REF! | #REF!
#REF! | #REF!
#REF! | #REF!
#REF! | #REF!
#REF! | #REF!
#REF! | #REF!
#REF! | #REF!
#REF! | #REF!
#REF! | #REF!
#REF! | #REF!
#REF! | #REF!
#REF! | #REF!
#REF! | #REF!
#REF! | #REF!
#REF! | #REF!
#REF! | #REF!
#REF! | #REF!
#REF! | #REF!
#REF! | #REF!
#REF! | #REF!
#REF! | #REF!
#REF! | #REF!
#REF! | #REF!
#REF! | #REF!
#REF! | #REF!
#REF! | #REF!
#REF! | #REF!
#REF! | #REF!
#REF! | #REF!
#REF! | #REF!
#REF! | #REF!
#REF! | #REF!
#REF! | #REF!
#REF! | #REF!
#REF! | #REF!
#REF! | #REF!
#REF! | #REF!
#REF! | #REF!
#REF! | #REF!
#REF! | #REF!
#REF! | #REF!
#REF! | #REF!
#REF! | #REF!
#REF! | #REF!
#REF! | #REF!
#REF! | #REF!
#REF! | #REF!
#REF! | #REF!
#REF! | #REF!
#REF! | #REF!
#REF! | #REF!
#REF! | #REF!
#REF! | #REF!
#REF! | #REF!
#REF! | #REF!
#REF! | #REF!
#REF! | #REF!
#REF! | #REF!
#REF! | #REF!
#REF! | #REF!
#REF! | #REF!
#REF! | #REF!
#REF! | #REF!
#REF! | #REF!
#REF! | #REF!
#REF! | #REF!
#REF! | #REF!
#REF! | #REF!
#REF! | #REF!
#REF! | #REF!
#REF! | #REF!
#REF! | #REF!
#REF! | #REF!
#REF! | #REF!
#REF! | #REF!
#REF! | #REF!
#REF! | #REF!
#REF! | #REF!
#REF! | #REF!
#REF! | #REF!
#REF! | #REF!
#REF! | #REF!
#REF! | #REF!
#REF! | #REF!
#REF! | #REF!
#REF! | #REF!
#REF! | #REF!
#REF! | #REF!
#REF! | #REF!
#REF! | #REF!
#REF! | #REF!
#REF! | #REF!
#REF! | #REF!
#REF! | #REF!
#REF! | #REF!
#REF! | #REF!
#REF! | #REF!
#REF! | #REF!
#REF! | #REF!
#REF! | #REF!
#REF! | #REF!
#REF! | #REF!
#REF! | #REF!
#REF! | #REF!
#REF! | #REF!
#REF! | #REF!
#REF! | #REF!
#REF! | #REF!
#REF! | #REF!
#REF! | #REF!
#REF! | #REF!
#REF! | #REF!
#REF! | #REF!
#REF! | #REF!
#REF! | #REF!
#REF! | #REF!
#REF! | #REF!
#REF! | #REF!
#REF! | #REF!
#REF! | #REF!
#REF! | #REF!
#REF! | #REF!
#REF! | #REF!
#REF! | #REF!
#REF! | #REF!
#REF! | #REF!
#REF! | #REF!
#REF! | #REF!
#REF! | #REF!
#REF! | #REF!
#REF! | #REF!
#REF! | #REF!
#REF! | #REF!
#REF! | #REF!
#REF! | #REF!
#REF! | #REF!
#REF! | #REF!
#REF! | #REF!
#REF! | #REF!
#REF! | #REF!
#REF! | #REF!
#REF! | #REF!
#REF! | #REF!
#REF! | #REF!
#REF! | #REF!
#REF! | #REF!
#REF! | #REF!
#REF! | #REF!
#REF! | #REF!
#REF! | #REF!
#REF! | #REF!
#REF! | #REF!
#REF! | #REF!
#REF! | #REF!
#REF! | #REF!
#REF! | #REF!
#REF! | #REF!
#REF! | #REF!
#REF! | #REF!
#REF! | #REF!
#REF! | #REF!
#REF! | #REF!
#REF! | #REF! | #REF! | #REF!
#REF! | #REF! | #REF! | #REF!
#REF! | #REF! | #REF! | #REF!
#REF! | #REF! | #REF! | #REF!
#REF! | #REF! | #REF! | #REF!
#REF! | #REF! | #REF! | #REF!
#REF! | #REF! | #REF! | #REF!
#REF! | #REF! | #REF! | #REF!
#REF! | #REF! | #REF! | #REF!
#REF! | #REF! | Řídící jednotky, čidla, příslušenství | 0
#REF! | #REF! | 956045846 | EM20
#REF! | #REF! | 956045860 | EF 20 RH
#REF! | #REF! | 956045849 | ATE 20
#REF! | #REF! | #REF! | #REF!
#REF! | #REF! | 956045861 | ATF 3-4
#REF! | #REF! | 956049704 | DHZ TR
#REF! | #REF! | 956049705 | DHZ TS
#REF! | #REF! | 956049706 | DHZ ST
#REF! | #REF! | 956049715 | DHZ AH
#REF! | #REF! | 956049734 | DHZ TRS
#REF! | #REF! | #REF! | #REF!
#REF! | #REF! | #REF! | #REF!
#REF! | #REF! | #REF! | #REF!
#REF! | #REF! | #REF! | #REF!
#REF! | #REF! | #REF! | #REF!
#REF! | #REF! | #REF! | #REF!
#REF! | #REF! | #REF! | #REF!
#REF! | #REF! | #REF! | #REF!
#REF! | #REF! | #REF! | #REF!
#REF! | #REF! | #REF! | #REF!
#REF! | #REF! | #REF! | #REF!
#REF! | #REF! | #REF! | #REF!
#REF! | #REF! | #REF! | #REF!
#REF! | #REF!
#REF! | #REF!
#REF! | #REF!
#REF! | #REF!
#REF! | #REF!
#REF! | #REF!
#REF! | #REF!
#REF! | #REF!
#REF! | #REF!
#REF! | #REF!
#REF! | #REF!
#REF! | #REF!
#REF! | #REF!
#REF! | #REF!
#REF! | #REF!
#REF! | #REF!
#REF! | #REF!
#REF! | #REF!
#REF! | #REF!
#REF! | #REF!
#REF! | #REF!
#REF! | #REF!
#REF! | #REF!
#REF! | #REF!
#REF! | #REF!
#REF! | #REF!
#REF! | #REF!
#REF! | #REF!
#REF! | #REF!
#REF! | #REF!
#REF! | #REF!
#REF! | #REF!
#REF! | #REF!
#REF! | #REF!
#REF! | #REF!
#REF! | #REF!
#REF! | #REF!
#REF! | #REF!
#REF! | #REF!
#REF! | #REF!
#REF! | #REF!
#REF! | #REF!
#REF! | #REF!
#REF! | #REF!
#REF! | #REF!
#REF! | #REF!
#REF! | #REF!
#REF! | #REF!
#REF! | #REF!
#REF! | #REF!
#REF! | #REF!
#REF! | #REF!
#REF! | #REF!
#REF! | #REF!
#REF! | #REF!
#REF! | #REF!
#REF! | #REF!
#REF! | #REF!
#REF! | #REF!
#REF! | #REF!
#REF! | #REF!
#REF! | #REF!
#REF! | #REF!
#REF! | #REF!
#REF! | #REF!
#REF! | #REF!
#REF! | #REF!
#REF! | #REF!
#REF! | #REF!
#REF! | #REF!
#REF! | #REF!
#REF! | #REF!
#REF! | #REF!
#REF! | #REF!
#REF! | #REF!
#REF! | #REF!
#REF! | #REF!
#REF! | #REF!
#REF! | #REF!
#REF! | #REF!
#REF! | #REF!
#REF! | #REF!
#REF! | #REF!
#REF! | #REF!
#REF! | #REF!
#REF! | #REF!
#REF! | #REF!
#REF! | #REF!
#REF! | #REF!
#REF! | #REF!
#REF! | #REF!
#REF! | #REF!
#REF! | #REF!
#REF! | #REF!
#REF! | #REF!
#REF! | #REF!
#REF! | #REF!
#REF! | #REF!
#REF! | #REF!
#REF! | #REF!
#REF! | #REF!
#REF! | #REF!
#REF! | #REF!
#REF! | #REF!
#REF! | #REF!
#REF! | #REF!
#REF! | #REF!
#REF! | #REF!
#REF! | #REF!
#REF! | #REF!
#REF! | #REF!
#REF! | #REF!
#REF! | #REF!
#REF! | #REF!
#REF! | #REF!
#REF! | #REF!
#REF! | #REF!
#REF! | #REF!
#REF! | #REF!
#REF! | #REF!
#REF! | #REF!
#REF! | #REF!
#REF! | #REF!
#REF! | #REF!
#REF! | #REF!
#REF! | #REF!
#REF! | #REF!
#REF! | #REF!
#REF! | #REF!
#REF! | #REF!
#REF! | #REF!
#REF! | #REF!
#REF! | #REF!
#REF! | #REF!
#REF! | #REF!
#REF! | #REF!
#REF! | #REF!
#REF! | #REF!
#REF! | #REF!
#REF! | #REF!
#REF! | #REF!
#REF! | #REF!
#REF! | #REF!
#REF! | #REF!
#REF! | #REF!
#REF! | #REF!
#REF! | #REF!
#REF! | #REF!
#REF! | #REF!
#REF! | #REF!
#REF! | #REF!
#REF! | #REF!
#REF! | #REF!
#REF! | #REF!
#REF! | #REF!
#REF! | #REF!
#REF! | #REF!
#REF! | #REF!
#REF! | #REF!
#REF! | #REF!
#REF! | #REF!
#REF! | #REF!
#REF! | #REF!
#REF! | #REF!
#REF! | #REF!
#REF! | #REF!
#REF! | #REF!
#REF! | #REF!
#REF! | #REF!
#REF! | #REF!
#REF! | #REF!
#REF! | #REF!
#REF! | #REF!
#REF! | #REF!
#REF! | #REF!
#REF! | #REF!
#REF! | #REF!
#REF! | #REF!
#REF! | #REF!
#REF! | #REF!
#REF! | #REF!
#REF! | #REF!
#REF! | #REF!
#REF! | #REF!
#REF! | #REF!
#REF! | #REF!
#REF! | #REF!
#REF! | #REF!
#REF! | #REF!
#REF! | #REF!
#REF! | #REF!
#REF! | #REF!
#REF! | #REF!
#REF! | #REF!
#REF! | #REF!
#REF! | #REF!
#REF! | #REF!
#REF! | #REF!
#REF! | #REF!
#REF! | #REF!
#REF! | #REF!
#REF! | #REF!
#REF! | #REF!
#REF! | #REF!
#REF! | #REF!
#REF! | #REF!
#REF! | #REF!
#REF! | #REF!
#REF! | #REF!
#REF! | #REF!
#REF! | #REF!
#REF! | #REF!
#REF! | #REF!
#REF! | #REF!
#REF! | #REF!
#REF! | #REF!
#REF! | #REF!
#REF! | #REF!
#REF! | #REF!
#REF! | #REF!
#REF! | #REF!
#REF! | #REF!
#REF! | #REF!
#REF! | #REF!
#REF! | #REF!
#REF! | #REF!
#REF! | #REF!
#REF! | #REF!
#REF! | #REF!
#REF! | #REF!
#REF! | #REF!
#REF! | #REF!
#REF! | #REF!
#REF! | #REF!
#REF! | #REF!
#REF! | #REF!
#REF! | #REF!
#REF! | #REF!
#REF! | #REF!
#REF! | #REF!
#REF! | #REF!
#REF! | #REF!
#REF! | #REF!
#REF! | #REF!
#REF! | #REF!
#REF! | #REF!
#REF! | #REF!
#REF! | #REF!
0 | 0
#REF! | #REF!
#REF! | #REF!
#REF! | #REF!
#REF! | #REF!
#REF! | #REF!
#REF! | #REF!
#REF! | #REF!
Řízení nabíjení s centrální \ decentralizovanou řídící jednotkou pro podlahové vytápění | 0
#REF! | #REF!
#REF! | #REF!
#REF! | #REF!
#REF! | #REF!
#REF! | #REF!
#REF! | #REF!
#REF! | #REF!
#REF! | #REF!
#REF! | #REF!
#REF! | #REF!
956049735 | RTE 910
956049736 | RTEU 911
#REF! | #REF!
Prostorové regulátory pro podlahové vytápění | 0
956045501 | RT 600
956045505 | RTE 900 SN
#REF! | #REF!
#REF! | #REF!
956049736 | RTEU 991
956049735 | RTE 910
#REF! | #REF!
#REF! | #REF!
#REF! | #REF!
#REF! | #REF!
Podlahový temperovací systém THERMO BODEN TBS TC | 0
#REF! | #REF!
956033301 | TBS TC5 120/1,5
956033302 | TBS TC5 120/2
956033303 | TBS TC5 120/3
#REF! | #REF!
#REF! | #REF!
956033306 | TBS TC5 120/6
#REF! | #REF!
956033308 | TBS TC5 120/8
#REF! | #REF!
#REF! | #REF!
#REF! | #REF!
956033309 | TBS TC3 160/1
956033310 | TBS TC3 160/1,5
956033311 | TBS TC3 160/2
956033312 | TBS TC3 160/3
956033313 | TBS TC5 160/4
956033314 | TBS TC5 160/5,5
956033315 | TBS TC5 160/6
956033316 | TBS TC5 160/7
956033317 | TBS TC5 160/8
#REF! | #REF!
#REF! | #REF!
#REF! | #REF!
#REF! | #REF!
#REF! | #REF!
#REF! | #REF!
#REF! | #REF!
#REF! | #REF!
#REF! | #REF!
#REF! | #REF!
#REF! | #REF!
#REF! | #REF!
#REF! | #REF!
#REF! | #REF!
#REF! | #REF!
#REF! | #REF!
#REF! | #REF!
#REF! | #REF!
#REF! | #REF!
#REF! | #REF!
#REF! | #REF!
#REF! | #REF!
#REF! | #REF!
#REF! | #REF!
#REF! | #REF!
#REF! | #REF!
#REF! | #REF!
#REF! | #REF!
#REF! | #REF!
#REF! | #REF!
#REF! | #REF!
#REF! | #REF!
#REF! | #REF!
#REF! | #REF!
#REF! | #REF!
#REF! | #REF!
#REF! | #REF!
#REF! | #REF!
#REF! | #REF!
#REF! | #REF!
#REF! | #REF!
#REF! | #REF!
#REF! | #REF!
#REF! | #REF!
#REF! | #REF!
#REF! | #REF!
#REF! | #REF!
#REF! | #REF!
#REF! | #REF!
#REF! | #REF!
#REF! | #REF!
#REF! | #REF!
#REF! | #REF!
#REF! | #REF!
#REF! | #REF!
#REF! | #REF!
#REF! | #REF!
#REF! | #REF!
#REF! | #REF!
Regulátory pro temperování | 0
956045759 | FTEU 601
956045758 | FTE 600 SN
956045754 | FTE 900 SN
#REF! | #REF!
#REF! | #REF!
#REF! | #REF!
#REF! | #REF!
#REF! | #REF!
956045756 | FTE 902 SN
956045760 | FTE 300
#REF! | #REF!
#REF! | #REF!
#REF! | #REF!
#REF! | #REF!
#REF! | #REF!
#REF! | #REF!
#REF! | #REF!
#REF! | #REF!
#REF! | #REF!
#REF! | #REF!
#REF! | #REF!
#REF! | #REF!
#REF! | #REF!
#REF! | #REF!
#REF! | #REF!
#REF! | #REF!
#REF! | #REF!
#REF! | #REF!
#REF! | #REF!
#REF! | #REF!
#REF! | #REF!
#REF! | #REF!
#REF! | #REF!
#REF! | #REF!
#REF! | #REF!
#REF! | #REF!
#REF! | #REF!
#REF! | #REF!
#REF! | #REF!
#REF! | #REF!
Řídící jednotky, čidla, příslušenství | 0
956045846 | EM20
956045847 | EF 20 F
956049738 | EH 20
956045841 | EM40
956045842 | EMN 40
956045845 | FTF 2100 D
956049737 | ZS 2100 D
956045843 | EF 40-6
956045844 | EF 40-20
Regulátory venkovní teploty | 0
956045849 | ATE 20
956045848 | ATE 30 T
956045861 | ATF 3-4
#REF! | #REF!
#REF! | #REF!
#REF! | #REF!
#REF! | #REF!
#REF! | #REF!
#REF! | #REF!
#REF! | #REF!
#REF! | #REF!
#REF! | #REF!
#REF! | #REF!
#REF! | #REF!
Samoregulační kabely pro temperování potrubí a okapů | 0
#REF! | #REF!
#REF! | #REF!
#REF! | #REF!
#REF! | #REF!
#REF! | #REF!
#REF! | #REF!
#REF! | #REF!
#REF! | #REF!
#REF! | #REF!
#REF! | #REF!
#REF! | #REF!
Řídící jednotky, čidla, příslušenství | 0
956045848 | ATE 30 T
956045849 | ATE 20
#REF! | #REF!
#REF! | #REF!
956049710 | SLHZ AS
#REF! | #REF!
#REF! | #REF!
956049716 | SLHZ AKB
#REF! | #REF!
#REF! | #REF!
#REF! | #REF!
#REF! | #REF!
#REF! | #REF!
#REF! | #REF!
#REF! | #REF!
#REF! | #REF!
#REF! | #REF!
#REF! | #REF!
#REF! | #REF!
#REF! | #REF!
#REF! | #REF!
#REF! | #REF!
#REF! | #REF!
#REF! | #REF!
#REF! | #REF!
#REF! | #REF!
Řídící jednotky, čidla, příslušenství | 0
956045846 | EM20
956045860 | EF 20 RH
956045849 | ATE 20
#REF! | #REF!
956045861 | ATF 3-4
956049704 | DHZ TR
956049705 | DHZ TS
956049706 | DHZ ST
956049715 | DHZ AH
956049734 | DHZ TRS
#REF! | #REF!
#REF! | #REF!
#REF! | #REF!
#REF! | #REF!
#REF! | #REF!
#REF! | #REF!
#REF! | #REF!
#REF! | #REF!
#REF! | #REF!
#REF! | #REF!
#REF! | #REF!
#REF! | #REF!
#REF! | #REF!
#REF! | #REF!
#REF! | #REF!
#REF! | #REF!
#REF! | #REF!
#REF! | #REF!
#REF! | #REF!
#REF! | #REF!
#REF! | #REF!
#REF! | #REF!
#REF! | #REF!
#REF! | #REF!
#REF! | #REF!
#REF! | #REF!
#REF! | #REF!
#REF! | #REF!
#REF! | #REF!
#REF! | #REF!
#REF! | #REF!
#REF! | #REF!
#REF! | #REF!
#REF! | #REF!
#REF! | #REF!
#REF! | #REF!
#REF! | #REF!
#REF! | #REF!
#REF! | #REF!
#REF! | #REF!
#REF! | #REF!
#REF! | #REF!
#REF! | #REF!
#REF! | #REF!
#REF! | #REF!
#REF! | #REF!
#REF! | #REF!
#REF! | #REF!
#REF! | #REF!
#REF! | #REF!
#REF! | #REF!
#REF! | #REF!
#REF! | #REF!
#REF! | #REF!
#REF! | #REF!
#REF! | #REF!
#REF! | #REF!
#REF! | #REF!
#REF! | #REF!
#REF! | #REF!
#REF! | #REF!
#REF! | #REF!
#REF! | #REF!
#REF! | #REF!
#REF! | #REF!
#REF! | #REF!
#REF! | #REF!
#REF! | #REF!
#REF! | #REF!
#REF! | #REF!
#REF! | #REF!
#REF! | #REF!
#REF! | #REF!
#REF! | #REF!
#REF! | #REF!
#REF! | #REF!
#REF! | #REF!
#REF! | #REF!
#REF! | #REF!
#REF! | #REF!
#REF! | #REF!
#REF! | #REF!
#REF! | #REF!
#REF! | #REF!
#REF! | #REF!
#REF! | #REF!
#REF! | #REF!
#REF! | #REF!
#REF! | #REF!
#REF! | #REF!
#REF! | #REF!
#REF! | #REF!
#REF! | #REF!
#REF! | #REF!
#REF! | #REF!
#REF! | #REF!
#REF! | #REF!
#REF! | #REF!
#REF! | #REF!
#REF! | #REF!
#REF! | #REF!
#REF! | #REF!
#REF! | #REF!
#REF! | #REF!
#REF! | #REF!
#REF! | #REF!
#REF! | #REF!
#REF! | #REF!
#REF! | #REF!
#REF! | #REF!
#REF! | #REF!
#REF! | #REF!
#REF! | #REF!
#REF! | #REF!
#REF! | #REF!
#REF! | #REF!
#REF! | #REF!
#REF! | #REF!
#REF! | #REF!
#REF! | #REF!
#REF! | #REF!
#REF! | #REF!
#REF! | #REF!
#REF! | #REF!
#REF! | #REF!
#REF! | #REF!
#REF! | #REF!
#REF! | #REF!
#REF! | #REF!
#REF! | #REF!
#REF! | #REF!
#REF! | #REF!
#REF! | #REF!
#REF! | #REF!
#REF! | #REF!
#REF! | #REF!
#REF! | #REF!
#REF! | #REF!
#REF! | #REF!
#REF! | #REF!
#REF! | #REF!
#REF! | #REF!
#REF! | #REF!
#REF! | #REF!
#REF! | #REF!
#REF! | #REF!
#REF! | #REF!
#REF! | #REF!
#REF! | #REF!
#REF! | #REF!
#REF! | #REF!
#REF! | #REF!
#REF! | #REF!
#REF! | #REF!